## KS
Обект: “Реконструкция на водопровод в кв. “Дълбошница” гр. Петрич - I етап (Гл.кл. I, Гл.кл. III, кл. 1÷6, кл. 19, 21, кл. 26÷30, кл. 35 ÷ 38)” и II етап (Гл.кл.II, кл.7÷18, кл. 22 ÷25, кл.33, кл. 40, кл. 16А и кл. 16Б)”
Възложител: Община Петрич
КОЛИЧЕСТВЕНА СМЕТКА КЪМ ТЕХНИЧЕСКА СПЕЦИФИКАЦИЯ
Главен клон І
№ | Наименование | Мярка | Кол-во
1 | ИЗКОП С ОГР.ШИРИНА 0.6до1.2М - РЪЧНО В ЗЕМНИ ПОЧВИ НЕУКРЕПЕН Н=или<2М <<01-01-030>> | м3 | 1059.84
2 | ЗАСИПВАНЕ ТЕСНИ ИЗКОПИ БЕЗ ТРАМБОВАНЕ <<01-01-059>> | м3 | 1060
3 | УПЛЪТНЯВАНЕ ПЯСЪК И ЗЕМНИ ПОЧВИ РЪЧНО С РЪЧНА ТРАМБОВКА НА ПЛАСТОВЕ ОТ 10СМ <<01-01-060>> | м3 | 1060
4 | ПОДЛОЖКИ ОТ ПЯСЪК | м3 | 294.4
5 | УПЛЪТНЯВАНЕ ПЯСЪК И ЗЕМНИ ПОЧВИ РЪЧНО С РЪЧНА ТРАМБОВКА НА ПЛАСТОВЕ ОТ 10СМ <<01-01-060>> | м3 | 294.4
6 | ИЗКОП С БАГЕР ЗЕМ.ПОЧВИ ПРИ 1 УТ.У-ВИЕ НА ТРАНСПОРТ <<01-04-028>> | м3 | 706.56
7 | РАЗРИВАНЕ С БУЛДОЗЕР ИЛИ ЗАСИПВАНЕ ИЗКОПИ С ПРОБЕГ ДО 40М ПРИ НОРМ.УСЛОВИЯ <<01-04-063>> | м3 | 706
8 | Превоз на излишните земни маси на 1 км. със самосвал с натоварване | м3 | 2826
9 | Монтаж на полиетиленови тръби на челна заварка в открити изкопи ф 140 мм ПЕ 100 <<09-50-065>> | м | 736
10 | ИЗПРОБВАНЕ ПЛЪТНОСТТА НА ТРЪБОПРОВОДИ ПОД ХИДР.НАЛЯГАНЕ ДО ф100/108 <<09-07-001>> | м | 736
11 | ДЕЗИНФЕКЦИЯ ВОДОПРОВОДИ | м | 736
12 | ПОЛАГАНЕ ДЕТЕКТОРНА ЛЕНТА В/У ВОДОПРОВОД РЕ | м | 736
13 | ТРОТОАР.КРАНОВЕ КОМПЛ. С ОХР.ГАРНИТУРА ф90 | бр. | 14
14 | ТРОТОАР.КРАНОВЕ КОМПЛ. С ОХР.ГАРНИТУРА ф110 | бр. | 1
15 | ТРОТОАР.КРАНОВЕ КОМПЛ. С ОХР.ГАРНИТУРА ф140 | бр. | 6
16 | Доставка и монтаж тройник РЕ ф150/140 | бр. | 1
17 | Доставка и монтаж тройник РЕ ф140/90 | бр. | 15
18 | Доставка и монтаж тройник РЕ ф140/110 | бр. | 1
19 | Доставка и монтаж тройник РЕ ф110/110 | бр. | 1
20 | Кръстач 140/90 | бр. | 3
21 | Кръстач 140/140 | бр. | 1
22 | Намалител 140/90 | бр. | 1
23 | Свободен фланец 90 | бр. | 40
24 | Свободен фланец 110 | бр. | 2
25 | Свободен фланец 140 | бр. | 6
26 | Накрайник фланшов 90 | бр. | 40
27 | Накрайник фланшов 110 | бр. | 2
28 | Накрайник фланшов 140 | бр. | 6
29 | Пожарен хидрант 70/80 | бр. | 7
30 | Доставка и монтаж на тръби РЕ ф 90 за ПХ | м | 35
31 | Доставка и монтаж на указателна табелка за ПХ | бр. | 7
32 | Спирателен кран ф80 | бр. | 7
33 | Дъга 90/90 | бр. | 1
34 | Дъга 140/30 | бр. | 1
35 | Направа опорни блокове на хоризонтални чупки | бр. | 2
36 | Автоматичен въздушник | бр. | 1
37 | Частно сградно отклонение - помощна сметка | бр. | 32
38 | Разваляне и възстановяване на трошенокаменна и асфалтова настилка и извозване на 1км. | м2 | 1472
Главен клон ІІ
№ | Наименование | Мярка | Кол-во
1 | ИЗКОП С ОГР.ШИРИНА 0.6до1.2М - РЪЧНО В ЗЕМНИ ПОЧВИ НЕУКРЕПЕН Н=или<2М <<01-01-030>> | м3 | 1319.04
2 | ЗАСИПВАНЕ ТЕСНИ ИЗКОПИ БЕЗ ТРАМБОВАНЕ <<01-01-059>> | м3 | 1301
3 | УПЛЪТНЯВАНЕ ПЯСЪК И ЗЕМНИ ПОЧВИ РЪЧНО С РЪЧНА ТРАМБОВКА НА ПЛАСТОВЕ ОТ 10СМ <<01-01-060>> | м3 | 1301
4 | ПОДЛОЖКИ ОТ ПЯСЪК | м3 | 366.4
5 | УПЛЪТНЯВАНЕ ПЯСЪК И ЗЕМНИ ПОЧВИ РЪЧНО С РЪЧНА ТРАМБОВКА НА ПЛАСТОВЕ ОТ 10СМ <<01-01-060>> | м3 | 366.4
6 | ИЗКОП С БАГЕР ЗЕМ.ПОЧВИ ПРИ 1 УТ.У-ВИЕ НА ТРАНСПОРТ <<01-04-028>> | м3 | 879.36
7 | РАЗРИВАНЕ С БУЛДОЗЕР ИЛИ ЗАСИПВАНЕ ИЗКОПИ С ПРОБЕГ ДО 40М ПРИ НОРМ.УСЛОВИЯ <<01-04-063>> | м3 | 898
8 | Превоз на излишните земни маси на 1 км. със самосвал с натоварване | м3 | 3499
9 | Монтаж на полиетиленови тръби на челна заварка в открити изкопи ф 160 мм ПЕ 100 <<09-50-065>> | м | 916
10 | ИЗПРОБВАНЕ ПЛЪТНОСТТА НА ТРЪБОПРОВОДИ ПОД ХИДР.НАЛЯГАНЕ ДО ф100/108 <<09-07-001>> | м | 916
11 | ДЕЗИНФЕКЦИЯ ВОДОПРОВОДИ | м | 916
12 | 'ПОЛАГАНЕ ДЕТЕКТОРНА ЛЕНТА В/У ВОДОПРОВОД РЕ | м | 916
13 | ТРОТОАР.КРАНОВЕ КОМПЛ. С ОХР.ГАРНИТУРА ф90 | бр. | 7
14 | ТРОТОАР.КРАНОВЕ КОМПЛ. С ОХР.ГАРНИТУРА ф140 | бр. | 5
15 | ТРОТОАР.КРАНОВЕ КОМПЛ. С ОХР.ГАРНИТУРА ф160 | бр. | 2
16 | Доставка и монтаж тройник РЕ ф140/90 | бр. | 3
17 | Доставка и монтаж тройник РЕ ф160/160 | бр. | 5
18 | Кръстач 140/140 | бр. | 1
19 | Кръстач 160/160 | бр. | 1
20 | Намалител 140/90 | бр. | 3
21 | Намалител 160/90 | бр. | 4
22 | Намалител 160/140 | бр. | 2
23 | Свободен фланец 90 | бр. | 16
24 | Свободен фланец 140 | бр. | 8
25 | Свободен фланец 160 | бр. | 8
26 | Накрайник фланшов 90 | бр. | 16
27 | Накрайник фланшов 140 | бр. | 8
28 | Накрайник фланшов 160 | бр. | 8
29 | Пожарен хидрант 70/80 | бр. | 3
30 | Доставка и монтаж на тръби РЕ ф 90 за ПХ | м | 15
31 | Доставка и монтаж на указателна табелка за ПХ | бр. | 3
32 | Спирателен кран ф80 | бр. | 3
33 | Дъга 160/90 | бр. | 1
34 | Направа опорни блокове на хоризонтални чупки | бр. | 1
35 | Автоматичен въздушник | бр. | 1
36 | Частно сградно отклонение - помощна сметка | бр. | 50
37 | Разваляне и възстановяване на трошенокаменна и асфалтова настилка и извозване на 1км. | м2 | 1832
Главен клон ІІІ
№ | Наименование | Мярка | Кол-во
1 | ИЗКОП С ОГР.ШИРИНА 0.6до1.2М - РЪЧНО В ЗЕМНИ ПОЧВИ НЕУКРЕПЕН Н=или<2М <<01-01-030>> | м3 | 983.52
2 | ЗАСИПВАНЕ ТЕСНИ ИЗКОПИ БЕЗ ТРАМБОВАНЕ <<01-01-059>> | м3 | 984
3 | УПЛЪТНЯВАНЕ ПЯСЪК И ЗЕМНИ ПОЧВИ РЪЧНО С РЪЧНА ТРАМБОВКА НА ПЛАСТОВЕ ОТ 10СМ <<01-01-060>> | м3 | 984
4 | ПОДЛОЖКИ ОТ ПЯСЪК | м3 | 273.2
5 | УПЛЪТНЯВАНЕ ПЯСЪК И ЗЕМНИ ПОЧВИ РЪЧНО С РЪЧНА ТРАМБОВКА НА ПЛАСТОВЕ ОТ 10СМ <<01-01-060>> | м3 | 273.2
6 | ИЗКОП С БАГЕР ЗЕМ.ПОЧВИ ПРИ 1 УТ.У-ВИЕ НА ТРАНСПОРТ <<01-04-028>> | м3 | 655.68
7 | РАЗРИВАНЕ С БУЛДОЗЕР ИЛИ ЗАСИПВАНЕ ИЗКОПИ С ПРОБЕГ ДО 40М ПРИ НОРМ.УСЛОВИЯ <<01-04-063>> | м3 | 656
8 | Превоз на излишните земни маси на 1 км. със самосвал с натоварване | м3 | 2623
9 | Монтаж на полиетиленови тръби на челна заварка в открити изкопи ф 140 мм ПЕ 100 <<09-50-065>> | м | 188
10 | Монтаж на полиетиленови тръби на челна заварка в открити изкопи ф 90 мм ПЕ 100 <<09-50-065>> | м | 495
11 | ИЗПРОБВАНЕ ПЛЪТНОСТТА НА ТРЪБОПРОВОДИ ПОД ХИДР.НАЛЯГАНЕ ДО ф100/108 <<09-07-001>> | м | 683
12 | ДЕЗИНФЕКЦИЯ ВОДОПРОВОДИ | м | 683
13 | ПОЛАГАНЕ ДЕТЕКТОРНА ЛЕНТА В/У ВОДОПРОВОД РЕ | м | 683
14 | ТРОТОАР.КРАНОВЕ КОМПЛ. С ОХР.ГАРНИТУРА ф90 | бр. | 6
15 | ТРОТОАР.КРАНОВЕ КОМПЛ. С ОХР.ГАРНИТУРА ф140 | бр. | 4
16 | Намалител 140/90 | бр. | 3
17 | Свободен фланец 90 | бр. | 22
18 | Свободен фланец 140 | бр. | 8
19 | Накрайник фланшов 90 | бр. | 22
20 | Накрайник фланшов 140 | бр. | 8
21 | Доставка и монтаж тройник РЕ ф90/90 | бр. | 3
22 | Пожарен хидрант 70/80 | бр. | 4
23 | Доставка и монтаж на тръби РЕ ф 90 за ПХ | м | 20
24 | Доставка и монтаж на указателна табелка за ПХ | бр. | 4
25 | Спирателен кран ф80 | бр. | 4
26 | Автоматичен въздушник | бр. | 2
27 | Частно сградно отклонение - помощна сметка | бр. | 25
28 | Разваляне и възстановяване на трошенокаменна и асфалтова настилка и извозване на 1км. | м2 | 1366
клон 1
№ | Наименование | Мярка | Кол-во
1 | ИЗКОП С ОГР.ШИРИНА 0.6до1.2М - РЪЧНО В ЗЕМНИ ПОЧВИ НЕУКРЕПЕН Н=или<2М <<01-01-030>> | м3 | 113.76
2 | ЗАСИПВАНЕ ТЕСНИ ИЗКОПИ БЕЗ ТРАМБОВАНЕ <<01-01-059>> | м3 | 114
3 | УПЛЪТНЯВАНЕ ПЯСЪК И ЗЕМНИ ПОЧВИ РЪЧНО С РЪЧНА ТРАМБОВКА НА ПЛАСТОВЕ ОТ 10СМ <<01-01-060>> | м3 | 114
4 | ПОДЛОЖКИ ОТ ПЯСЪК | м3 | 31.6
5 | УПЛЪТНЯВАНЕ ПЯСЪК И ЗЕМНИ ПОЧВИ РЪЧНО С РЪЧНА ТРАМБОВКА НА ПЛАСТОВЕ ОТ 10СМ <<01-01-060>> | м3 | 31.6
6 | ИЗКОП С БАГЕР ЗЕМ.ПОЧВИ ПРИ 1 УТ.У-ВИЕ НА ТРАНСПОРТ <<01-04-028>> | м3 | 75.84
7 | РАЗРИВАНЕ С БУЛДОЗЕР ИЛИ ЗАСИПВАНЕ ИЗКОПИ С ПРОБЕГ ДО 40М ПРИ НОРМ.УСЛОВИЯ <<01-04-063>> | м3 | 76
8 | Превоз на излишните земни маси на 1 км. със самосвал с натоварване | м3 | 303
9 | Монтаж на полиетиленови тръби на челна заварка в открити изкопи ф 90 мм ПЕ 100 <<09-50-065>> | м | 79
10 | ИЗПРОБВАНЕ ПЛЪТНОСТТА НА ТРЪБОПРОВОДИ ПОД ХИДР.НАЛЯГАНЕ ДО ф100/108 <<09-07-001>> | м | 79
11 | ДЕЗИНФЕКЦИЯ ВОДОПРОВОДИ | м | 79
12 | ПОЛАГАНЕ ДЕТЕКТОРНА ЛЕНТА В/У ВОДОПРОВОД РЕ | м | 79
13 | Частно сградно отклонение - помощна сметка | бр. | 4
14 | Разваляне и възстановяване на трошенокаменна и асфалтова настилка и извозване на 1км. | м2 | 158
клон 2
№ | Наименование | Мярка | Кол-во
1 | ИЗКОП С ОГР.ШИРИНА 0.6до1.2М - РЪЧНО В ЗЕМНИ ПОЧВИ НЕУКРЕПЕН Н=или<2М <<01-01-030>> | м3 | 177.12
2 | ЗАСИПВАНЕ ТЕСНИ ИЗКОПИ БЕЗ ТРАМБОВАНЕ <<01-01-059>> | м3 | 177
3 | УПЛЪТНЯВАНЕ ПЯСЪК И ЗЕМНИ ПОЧВИ РЪЧНО С РЪЧНА ТРАМБОВКА НА ПЛАСТОВЕ ОТ 10СМ <<01-01-060>> | м3 | 177
4 | ПОДЛОЖКИ ОТ ПЯСЪК | м3 | 49.2
5 | УПЛЪТНЯВАНЕ ПЯСЪК И ЗЕМНИ ПОЧВИ РЪЧНО С РЪЧНА ТРАМБОВКА НА ПЛАСТОВЕ ОТ 10СМ <<01-01-060>> | м3 | 49.2
6 | ИЗКОП С БАГЕР ЗЕМ.ПОЧВИ ПРИ 1 УТ.У-ВИЕ НА ТРАНСПОРТ <<01-04-028>> | м3 | 118.08
7 | РАЗРИВАНЕ С БУЛДОЗЕР ИЛИ ЗАСИПВАНЕ ИЗКОПИ С ПРОБЕГ ДО 40М ПРИ НОРМ.УСЛОВИЯ <<01-04-063>> | м3 | 118
8 | Превоз на излишните земни маси на 1 км. със самосвал с натоварване | м3 | 472
9 | Монтаж на полиетиленови тръби на челна заварка в открити изкопи ф 90 мм ПЕ 100 <<09-50-065>> | м | 123
10 | ИЗПРОБВАНЕ ПЛЪТНОСТТА НА ТРЪБОПРОВОДИ ПОД ХИДР.НАЛЯГАНЕ ДО ф100/108 <<09-07-001>> | м | 123
11 | ДЕЗИНФЕКЦИЯ ВОДОПРОВОДИ | м | 123
12 | ПОЛАГАНЕ ДЕТЕКТОРНА ЛЕНТА В/У ВОДОПРОВОД РЕ | м | 123
13 | Частно сградно отклонение - помощна сметка | бр. | 3
14 | Разваляне и възстановяване на трошенокаменна и асфалтова настилка и извозване на 1км. | м2 | 246
15 | Доставка и монтаж тройник РЕ ф90/90 | бр. | 1
16 | Пожарен хидрант 70/80 | бр. | 1
17 | Доставка и монтаж на тръби РЕ ф 90 за ПХ | м | 5
18 | Доставка и монтаж на указателна табелка за ПХ | бр. | 1
19 | Спирателен кран ф80 | бр. | 1
20 | Свободен фланец 90 | бр. | 1
клон 3
№ | Наименование | Мярка | Кол-во
1 | ИЗКОП С ОГР.ШИРИНА 0.6до1.2М - РЪЧНО В ЗЕМНИ ПОЧВИ НЕУКРЕПЕН Н=или<2М <<01-01-030>> | м3 | 288
2 | ЗАСИПВАНЕ ТЕСНИ ИЗКОПИ БЕЗ ТРАМБОВАНЕ <<01-01-059>> | м3 | 288
3 | УПЛЪТНЯВАНЕ ПЯСЪК И ЗЕМНИ ПОЧВИ РЪЧНО С РЪЧНА ТРАМБОВКА НА ПЛАСТОВЕ ОТ 10СМ <<01-01-060>> | м3 | 288
4 | ПОДЛОЖКИ ОТ ПЯСЪК | м3 | 80
5 | УПЛЪТНЯВАНЕ ПЯСЪК И ЗЕМНИ ПОЧВИ РЪЧНО С РЪЧНА ТРАМБОВКА НА ПЛАСТОВЕ ОТ 10СМ <<01-01-060>> | м3 | 80
6 | ИЗКОП С БАГЕР ЗЕМ.ПОЧВИ ПРИ 1 УТ.У-ВИЕ НА ТРАНСПОРТ <<01-04-028>> | м3 | 192
7 | РАЗРИВАНЕ С БУЛДОЗЕР ИЛИ ЗАСИПВАНЕ ИЗКОПИ С ПРОБЕГ ДО 40М ПРИ НОРМ.УСЛОВИЯ <<01-04-063>> | м3 | 192
8 | Превоз на излишните земни маси на 1 км. със самосвал с натоварване | м3 | 768
9 | Монтаж на полиетиленови тръби на челна заварка в открити изкопи ф 90 мм ПЕ 100 <<09-50-065>> | м | 200
10 | ИЗПРОБВАНЕ ПЛЪТНОСТТА НА ТРЪБОПРОВОДИ ПОД ХИДР.НАЛЯГАНЕ ДО ф100/108 <<09-07-001>> | м | 200
11 | ДЕЗИНФЕКЦИЯ ВОДОПРОВОДИ | м | 200
12 | ПОЛАГАНЕ ДЕТЕКТОРНА ЛЕНТА В/У ВОДОПРОВОД РЕ | м | 200
13 | Доставка и монтаж тройник РЕ ф90/90 | бр. | 3
14 | Свободен фланец 90 | бр. | 2
15 | Накрайник фланшов 90 | бр. | 2
16 | Пожарен хидрант 70/80 | бр. | 2
17 | Доставка и монтаж на тръби РЕ ф 90 за ПХ | м | 10
18 | Доставка и монтаж на указателна табелка за ПХ | бр. | 2
19 | Спирателен кран ф80 | бр. | 2
20 | Частно сградно отклонение - помощна сметка | бр. | 18
21 | Разваляне и възстановяване на трошенокаменна и асфалтова настилка и извозване на 1км. | м2 | 400
клон 4
№ | Наименование | Мярка | Кол-во
1 | ИЗКОП С ОГР.ШИРИНА 0.6до1.2М - РЪЧНО В ЗЕМНИ ПОЧВИ НЕУКРЕПЕН Н=или<2М <<01-01-030>> | м3 | 361.44
2 | ЗАСИПВАНЕ ТЕСНИ ИЗКОПИ БЕЗ ТРАМБОВАНЕ <<01-01-059>> | м3 | 361
3 | УПЛЪТНЯВАНЕ ПЯСЪК И ЗЕМНИ ПОЧВИ РЪЧНО С РЪЧНА ТРАМБОВКА НА ПЛАСТОВЕ ОТ 10СМ <<01-01-060>> | м3 | 361
4 | ПОДЛОЖКИ ОТ ПЯСЪК | м3 | 100.4
5 | УПЛЪТНЯВАНЕ ПЯСЪК И ЗЕМНИ ПОЧВИ РЪЧНО С РЪЧНА ТРАМБОВКА НА ПЛАСТОВЕ ОТ 10СМ <<01-01-060>> | м3 | 100.4
6 | ИЗКОП С БАГЕР ЗЕМ.ПОЧВИ ПРИ 1 УТ.У-ВИЕ НА ТРАНСПОРТ <<01-04-028>> | м3 | 240.96
7 | РАЗРИВАНЕ С БУЛДОЗЕР ИЛИ ЗАСИПВАНЕ ИЗКОПИ С ПРОБЕГ ДО 40М ПРИ НОРМ.УСЛОВИЯ <<01-04-063>> | м3 | 241
8 | Превоз на излишните земни маси на 1 км. със самосвал с натоварване | м3 | 964
9 | Монтаж на полиетиленови тръби на челна заварка в открити изкопи ф 90 мм ПЕ 100 <<09-50-065>> | м | 251
10 | ИЗПРОБВАНЕ ПЛЪТНОСТТА НА ТРЪБОПРОВОДИ ПОД ХИДР.НАЛЯГАНЕ ДО ф100/108 <<09-07-001>> | м | 251
11 | ДЕЗИНФЕКЦИЯ ВОДОПРОВОДИ | м | 251
12 | ПОЛАГАНЕ ДЕТЕКТОРНА ЛЕНТА В/У ВОДОПРОВОД РЕ | м | 251
13 | ТРОТОАР.КРАНОВЕ КОМПЛ. С ОХР.ГАРНИТУРА ф90 | бр. | 2
14 | Доставка и монтаж тройник РЕ ф90/90 | бр. | 2
15 | Кръстач 90/90 | бр. | 1
16 | Свободен фланец 90 | бр. | 5
17 | Накрайник фланшов 90 | бр. | 5
18 | Пожарен хидрант 70/80 | бр. | 2
19 | Доставка и монтаж на тръби РЕ ф 90 за ПХ | м | 10
20 | Доставка и монтаж на указателна табелка за ПХ | бр. | 2
21 | Спирателен кран ф80 | бр. | 2
22 | Частно сградно отклонение - помощна сметка | бр. | 18
23 | Разваляне и възстановяване на трошенокаменна и асфалтова настилка и извозване на 1км. | м2 | 502
клон 5
№ | Наименование | Мярка | Кол-во
1 | ИЗКОП С ОГР.ШИРИНА 0.6до1.2М - РЪЧНО В ЗЕМНИ ПОЧВИ НЕУКРЕПЕН Н=или<2М <<01-01-030>> | м3 | 133.92
2 | ЗАСИПВАНЕ ТЕСНИ ИЗКОПИ БЕЗ ТРАМБОВАНЕ <<01-01-059>> | м3 | 134
3 | УПЛЪТНЯВАНЕ ПЯСЪК И ЗЕМНИ ПОЧВИ РЪЧНО С РЪЧНА ТРАМБОВКА НА ПЛАСТОВЕ ОТ 10СМ <<01-01-060>> | м3 | 134
4 | ПОДЛОЖКИ ОТ ПЯСЪК | м3 | 37.2
5 | УПЛЪТНЯВАНЕ ПЯСЪК И ЗЕМНИ ПОЧВИ РЪЧНО С РЪЧНА ТРАМБОВКА НА ПЛАСТОВЕ ОТ 10СМ <<01-01-060>> | м3 | 37.2
6 | ИЗКОП С БАГЕР ЗЕМ.ПОЧВИ ПРИ 1 УТ.У-ВИЕ НА ТРАНСПОРТ <<01-04-028>> | м3 | 89.28
7 | РАЗРИВАНЕ С БУЛДОЗЕР ИЛИ ЗАСИПВАНЕ ИЗКОПИ С ПРОБЕГ ДО 40М ПРИ НОРМ.УСЛОВИЯ <<01-04-063>> | м3 | 89
8 | Превоз на излишните земни маси на 1 км. със самосвал с натоварване | м3 | 357
9 | Монтаж на полиетиленови тръби на челна заварка в открити изкопи ф 90 мм ПЕ 100 <<09-50-065>> | м | 93
10 | ИЗПРОБВАНЕ ПЛЪТНОСТТА НА ТРЪБОПРОВОДИ ПОД ХИДР.НАЛЯГАНЕ ДО ф100/108 <<09-07-001>> | м | 93
11 | ДЕЗИНФЕКЦИЯ ВОДОПРОВОДИ | м | 93
12 | ПОЛАГАНЕ ДЕТЕКТОРНА ЛЕНТА В/У ВОДОПРОВОД РЕ | м | 93
13 | Частно сградно отклонение - помощна сметка | бр. | 8
14 | Разваляне и възстановяване на трошенокаменна и асфалтова настилка и извозване на 1км. | м2 | 186
клон 6
№ | Наименование | Мярка | Кол-во
1 | ИЗКОП С ОГР.ШИРИНА 0.6до1.2М - РЪЧНО В ЗЕМНИ ПОЧВИ НЕУКРЕПЕН Н=или<2М <<01-01-030>> | м3 | 234.72
2 | ЗАСИПВАНЕ ТЕСНИ ИЗКОПИ БЕЗ ТРАМБОВАНЕ <<01-01-059>> | м3 | 235
3 | УПЛЪТНЯВАНЕ ПЯСЪК И ЗЕМНИ ПОЧВИ РЪЧНО С РЪЧНА ТРАМБОВКА НА ПЛАСТОВЕ ОТ 10СМ <<01-01-060>> | м3 | 235
4 | ПОДЛОЖКИ ОТ ПЯСЪК | м3 | 65.2
5 | УПЛЪТНЯВАНЕ ПЯСЪК И ЗЕМНИ ПОЧВИ РЪЧНО С РЪЧНА ТРАМБОВКА НА ПЛАСТОВЕ ОТ 10СМ <<01-01-060>> | м3 | 65.2
6 | ИЗКОП С БАГЕР ЗЕМ.ПОЧВИ ПРИ 1 УТ.У-ВИЕ НА ТРАНСПОРТ <<01-04-028>> | м3 | 156.48
7 | РАЗРИВАНЕ С БУЛДОЗЕР ИЛИ ЗАСИПВАНЕ ИЗКОПИ С ПРОБЕГ ДО 40М ПРИ НОРМ.УСЛОВИЯ <<01-04-063>> | м3 | 156
8 | Превоз на излишните земни маси на 1 км. със самосвал с натоварване | м3 | 626
9 | Монтаж на полиетиленови тръби на челна заварка в открити изкопи ф 90 мм ПЕ 100 <<09-50-065>> | м | 163
10 | ИЗПРОБВАНЕ ПЛЪТНОСТТА НА ТРЪБОПРОВОДИ ПОД ХИДР.НАЛЯГАНЕ ДО ф100/108 <<09-07-001>> | м | 163
11 | ДЕЗИНФЕКЦИЯ ВОДОПРОВОДИ | м | 163
12 | ПОЛАГАНЕ ДЕТЕКТОРНА ЛЕНТА В/У ВОДОПРОВОД РЕ | м | 163
13 | Доставка и монтаж тройник РЕ ф90/90 | бр. | 2
14 | Доставка и монтаж тройник РЕ ф150/90 | бр. | 1
15 | Свободен фланец 90 | бр. | 1
16 | Накрайник фланшов 90 | бр. | 1
17 | Пожарен хидрант 70/80 | бр. | 1
18 | Доставка и монтаж на тръби РЕ ф 90 за ПХ | м | 5
19 | Доставка и монтаж на указателна табелка за ПХ | бр. | 1
20 | Спирателен кран ф80 | бр. | 1
21 | Частно сградно отклонение - помощна сметка | бр. | 12
22 | Разваляне и възстановяване на трошенокаменна и асфалтова настилка и извозване на 1км. | м2 | 326
клон 7
№ | Наименование | Мярка | Кол-во
1 | ИЗКОП С ОГР.ШИРИНА 0.6до1.2М - РЪЧНО В ЗЕМНИ ПОЧВИ НЕУКРЕПЕН Н=или<2М <<01-01-030>> | м3 | 110.88
2 | ЗАСИПВАНЕ ТЕСНИ ИЗКОПИ БЕЗ ТРАМБОВАНЕ <<01-01-059>> | м3 | 111
3 | УПЛЪТНЯВАНЕ ПЯСЪК И ЗЕМНИ ПОЧВИ РЪЧНО С РЪЧНА ТРАМБОВКА НА ПЛАСТОВЕ ОТ 10СМ <<01-01-060>> | м3 | 111
4 | ПОДЛОЖКИ ОТ ПЯСЪК | м3 | 30.8
5 | УПЛЪТНЯВАНЕ ПЯСЪК И ЗЕМНИ ПОЧВИ РЪЧНО С РЪЧНА ТРАМБОВКА НА ПЛАСТОВЕ ОТ 10СМ <<01-01-060>> | м3 | 30.8
6 | ИЗКОП С БАГЕР ЗЕМ.ПОЧВИ ПРИ 1 УТ.У-ВИЕ НА ТРАНСПОРТ <<01-04-028>> | м3 | 73.92
7 | РАЗРИВАНЕ С БУЛДОЗЕР ИЛИ ЗАСИПВАНЕ ИЗКОПИ С ПРОБЕГ ДО 40М ПРИ НОРМ.УСЛОВИЯ <<01-04-063>> | м3 | 74
8 | Превоз на излишните земни маси на 1 км. със самосвал с натоварване | м3 | 296
9 | Монтаж на полиетиленови тръби на челна заварка в открити изкопи ф 90 мм ПЕ 100 <<09-50-065>> | м | 77
10 | ИЗПРОБВАНЕ ПЛЪТНОСТТА НА ТРЪБОПРОВОДИ ПОД ХИДР.НАЛЯГАНЕ ДО ф100/108 <<09-07-001>> | м | 77
11 | ДЕЗИНФЕКЦИЯ ВОДОПРОВОДИ | м | 77
12 | ПОЛАГАНЕ ДЕТЕКТОРНА ЛЕНТА В/У ВОДОПРОВОД РЕ | м | 77
13 | Частно сградно отклонение - помощна сметка | бр. | 5
14 | Разваляне и възстановяване на трошенокаменна и асфалтова настилка и извозване на 1км. | м2 | 154
клон 8
№ | Наименование | Мярка | Кол-во
1 | ИЗКОП С ОГР.ШИРИНА 0.6до1.2М - РЪЧНО В ЗЕМНИ ПОЧВИ НЕУКРЕПЕН Н=или<2М <<01-01-030>> | м3 | 968
2 | ЗАСИПВАНЕ ТЕСНИ ИЗКОПИ БЕЗ ТРАМБОВАНЕ <<01-01-059>> | м3 | 968
3 | УПЛЪТНЯВАНЕ ПЯСЪК И ЗЕМНИ ПОЧВИ РЪЧНО С РЪЧНА ТРАМБОВКА НА ПЛАСТОВЕ ОТ 10СМ <<01-01-060>> | м3 | 968
4 | ПОДЛОЖКИ ОТ ПЯСЪК | м3 | 269
5 | УПЛЪТНЯВАНЕ ПЯСЪК И ЗЕМНИ ПОЧВИ РЪЧНО С РЪЧНА ТРАМБОВКА НА ПЛАСТОВЕ ОТ 10СМ <<01-01-060>> | м3 | 269
6 | ИЗКОП С БАГЕР ЗЕМ.ПОЧВИ ПРИ 1 УТ.У-ВИЕ НА ТРАНСПОРТ <<01-04-028>> | м3 | 645
7 | РАЗРИВАНЕ С БУЛДОЗЕР ИЛИ ЗАСИПВАНЕ ИЗКОПИ С ПРОБЕГ ДО 40М ПРИ НОРМ.УСЛОВИЯ <<01-04-063>> | м3 | 645
8 | Превоз на излишните земни маси на 1 км. със самосвал с натоварване | м3 | 3226
9 | Монтаж на полиетиленови тръби на челна заварка в открити изкопи ф 90 мм ПЕ 100 <<09-50-065>> | м | 284
10 | Монтаж на полиетиленови тръби на челна заварка в открити изкопи ф 110 мм ПЕ 100 <<09-50-065>> | м | 388
11 | ИЗПРОБВАНЕ ПЛЪТНОСТТА НА ТРЪБОПРОВОДИ ПОД ХИДР.НАЛЯГАНЕ ДО ф100/108 <<09-07-001>> | м | 672
12 | ДЕЗИНФЕКЦИЯ ВОДОПРОВОДИ | м | 672
13 | ПОЛАГАНЕ ДЕТЕКТОРНА ЛЕНТА В/У ВОДОПРОВОД РЕ | м | 672
14 | ТРОТОАР.КРАНОВЕ КОМПЛ. С ОХР.ГАРНИТУРА ф110 | бр. | 1
15 | ТРОТОАР.КРАНОВЕ КОМПЛ. С ОХР.ГАРНИТУРА ф90 | бр. | 7
16 | Доставка и монтаж тройник РЕ ф110/90 | бр. | 8
17 | Свободен фланец 90 | бр. | 7
18 | Свободен фланец 110 | бр. | 5
19 | Накрайник фланшов 90 | бр. | 7
20 | Накрайник фланшов 110 | бр. | 5
21 | Пожарен хидрант 70/80 | бр. | 5
22 | Доставка и монтаж на тръби РЕ ф 90 за ПХ | м | 25
23 | Доставка и монтаж на указателна табелка за ПХ | бр. | 5
24 | Спирателен кран ф80 | бр. | 5
25 | Дъга 110/90 | бр. | 1
26 | Дъга 110/30 | бр. | 1
27 | Направа опорни блокове на хоризонтални чупки | бр. | 2
28 | Автоматичен въздушник | бр. | 2
29 | Частно сградно отклонение - помощна сметка | бр. | 37
30 | Разваляне и възстановяване на трошенокаменна и асфалтова настилка и извозване на 1км. | м2 | 1704
клон 9
№ | Наименование | Мярка | Кол-во
1 | ИЗКОП С ОГР.ШИРИНА 0.6до1.2М - РЪЧНО В ЗЕМНИ ПОЧВИ НЕУКРЕПЕН Н=или<2М <<01-01-030>> | м3 | 357.12
2 | ЗАСИПВАНЕ ТЕСНИ ИЗКОПИ БЕЗ ТРАМБОВАНЕ <<01-01-059>> | м3 | 357
3 | УПЛЪТНЯВАНЕ ПЯСЪК И ЗЕМНИ ПОЧВИ РЪЧНО С РЪЧНА ТРАМБОВКА НА ПЛАСТОВЕ ОТ 10СМ <<01-01-060>> | м3 | 357
4 | ПОДЛОЖКИ ОТ ПЯСЪК | м3 | 99.2
5 | УПЛЪТНЯВАНЕ ПЯСЪК И ЗЕМНИ ПОЧВИ РЪЧНО С РЪЧНА ТРАМБОВКА НА ПЛАСТОВЕ ОТ 10СМ <<01-01-060>> | м3 | 99.2
6 | ИЗКОП С БАГЕР ЗЕМ.ПОЧВИ ПРИ 1 УТ.У-ВИЕ НА ТРАНСПОРТ <<01-04-028>> | м3 | 238.08
7 | РАЗРИВАНЕ С БУЛДОЗЕР ИЛИ ЗАСИПВАНЕ ИЗКОПИ С ПРОБЕГ ДО 40М ПРИ НОРМ.УСЛОВИЯ <<01-04-063>> | м3 | 238
8 | Превоз на излишните земни маси на 1 км. със самосвал с натоварване | м3 | 952
9 | Монтаж на полиетиленови тръби на челна заварка в открити изкопи ф 90 мм ПЕ 100 <<09-50-065>> | м | 248
10 | ИЗПРОБВАНЕ ПЛЪТНОСТТА НА ТРЪБОПРОВОДИ ПОД ХИДР.НАЛЯГАНЕ ДО ф100/108 <<09-07-001>> | м | 248
11 | ДЕЗИНФЕКЦИЯ ВОДОПРОВОДИ | м | 248
12 | ПОЛАГАНЕ ДЕТЕКТОРНА ЛЕНТА В/У ВОДОПРОВОД РЕ | м | 248
13 | ТРОТОАР.КРАНОВЕ КОМПЛ. С ОХР.ГАРНИТУРА ф90 | бр. | 1
14 | Доставка и монтаж тройник РЕ ф90/90 | бр. | 4
15 | Свободен фланец 90 | бр. | 8
16 | Накрайник фланшов 90 | бр. | 8
17 | Дъга 90/30 | бр. | 1
18 | Направа опорни блокове на хоризонтални чупки | бр. | 1
19 | Автоматичен въздушник | бр. | 1
20 | Пожарен хидрант 70/80 | бр. | 2
21 | Доставка и монтаж на тръби РЕ ф 90 за ПХ | м | 10
22 | Доставка и монтаж на указателна табелка за ПХ | бр. | 2
23 | Спирателен кран ф80 | бр. | 2
24 | Частно сградно отклонение - помощна сметка | бр. | 25
25 | Разваляне и възстановяване на трошенокаменна и асфалтова настилка и извозване на 1км. | м2 | 496
клон 10
№ | Наименование | Мярка | Кол-во
1 | ИЗКОП С ОГР.ШИРИНА 0.6до1.2М - РЪЧНО В ЗЕМНИ ПОЧВИ НЕУКРЕПЕН Н=или<2М <<01-01-030>> | м3 | 136.8
2 | ЗАСИПВАНЕ ТЕСНИ ИЗКОПИ БЕЗ ТРАМБОВАНЕ <<01-01-059>> | м3 | 137
3 | УПЛЪТНЯВАНЕ ПЯСЪК И ЗЕМНИ ПОЧВИ РЪЧНО С РЪЧНА ТРАМБОВКА НА ПЛАСТОВЕ ОТ 10СМ <<01-01-060>> | м3 | 137
4 | ПОДЛОЖКИ ОТ ПЯСЪК | м3 | 38
5 | УПЛЪТНЯВАНЕ ПЯСЪК И ЗЕМНИ ПОЧВИ РЪЧНО С РЪЧНА ТРАМБОВКА НА ПЛАСТОВЕ ОТ 10СМ <<01-01-060>> | м3 | 38
6 | ИЗКОП С БАГЕР ЗЕМ.ПОЧВИ ПРИ 1 УТ.У-ВИЕ НА ТРАНСПОРТ <<01-04-028>> | м3 | 91.2
7 | РАЗРИВАНЕ С БУЛДОЗЕР ИЛИ ЗАСИПВАНЕ ИЗКОПИ С ПРОБЕГ ДО 40М ПРИ НОРМ.УСЛОВИЯ <<01-04-063>> | м3 | 91
8 | Превоз на излишните земни маси на 1 км. със самосвал с натоварване | м3 | 365
9 | Монтаж на полиетиленови тръби на челна заварка в открити изкопи ф 90 мм ПЕ 100 <<09-50-065>> | м | 95
10 | ИЗПРОБВАНЕ ПЛЪТНОСТТА НА ТРЪБОПРОВОДИ ПОД ХИДР.НАЛЯГАНЕ ДО ф100/108 <<09-07-001>> | м | 95
11 | ДЕЗИНФЕКЦИЯ ВОДОПРОВОДИ | м | 95
12 | ПОЛАГАНЕ ДЕТЕКТОРНА ЛЕНТА В/У ВОДОПРОВОД РЕ | м | 95
13 | Доставка и монтаж тройник РЕ ф90/90 | бр. | 1
14 | Свободен фланец 90 | бр. | 1
15 | Накрайник фланшов 90 | бр. | 1
16 | Пожарен хидрант 70/80 | бр. | 1
17 | Доставка и монтаж на тръби РЕ ф 90 за ПХ | м | 5
18 | Доставка и монтаж на указателна табелка за ПХ | бр. | 1
19 | Спирателен кран ф80 | бр. | 1
20 | Дъга 90/30 | бр. | 1
21 | Направа опорни блокове на хоризонтални чупки | бр. | 1
22 | Частно сградно отклонение - помощна сметка | бр. | 10
23 | Разваляне и възстановяване на трошенокаменна и асфалтова настилка и извозване на 1км. | м2 | 190
клон 11
№ | Наименование | Мярка | Кол-во
1 | ИЗКОП С ОГР.ШИРИНА 0.6до1.2М - РЪЧНО В ЗЕМНИ ПОЧВИ НЕУКРЕПЕН Н=или<2М <<01-01-030>> | м3 | 264.96
2 | ЗАСИПВАНЕ ТЕСНИ ИЗКОПИ БЕЗ ТРАМБОВАНЕ <<01-01-059>> | м3 | 265
3 | УПЛЪТНЯВАНЕ ПЯСЪК И ЗЕМНИ ПОЧВИ РЪЧНО С РЪЧНА ТРАМБОВКА НА ПЛАСТОВЕ ОТ 10СМ <<01-01-060>> | м3 | 265
4 | ПОДЛОЖКИ ОТ ПЯСЪК | м3 | 73.6
5 | УПЛЪТНЯВАНЕ ПЯСЪК И ЗЕМНИ ПОЧВИ РЪЧНО С РЪЧНА ТРАМБОВКА НА ПЛАСТОВЕ ОТ 10СМ <<01-01-060>> | м3 | 73.6
6 | ИЗКОП С БАГЕР ЗЕМ.ПОЧВИ ПРИ 1 УТ.У-ВИЕ НА ТРАНСПОРТ <<01-04-028>> | м3 | 176.64
7 | РАЗРИВАНЕ С БУЛДОЗЕР ИЛИ ЗАСИПВАНЕ ИЗКОПИ С ПРОБЕГ ДО 40М ПРИ НОРМ.УСЛОВИЯ <<01-04-063>> | м3 | 177
8 | Превоз на излишните земни маси на 1 км. със самосвал с натоварване | м3 | 707
9 | Монтаж на полиетиленови тръби на челна заварка в открити изкопи ф 90 мм ПЕ 100 <<09-50-065>> | м | 183.6
10 | ИЗПРОБВАНЕ ПЛЪТНОСТТА НА ТРЪБОПРОВОДИ ПОД ХИДР.НАЛЯГАНЕ ДО ф100/108 <<09-07-001>> | м | 183.6
11 | ДЕЗИНФЕКЦИЯ ВОДОПРОВОДИ | м | 183.6
12 | ПОЛАГАНЕ ДЕТЕКТОРНА ЛЕНТА В/У ВОДОПРОВОД РЕ | м | 183.6
13 | Доставка и монтаж тройник РЕ ф90/90 | бр. | 3
14 | Свободен фланец 90 | бр. | 3
15 | Накрайник фланшов 90 | бр. | 3
16 | Пожарен хидрант 70/80 | бр. | 2
17 | Доставка и монтаж на тръби РЕ ф 90 за ПХ | м | 10
18 | Доставка и монтаж на указателна табелка за ПХ | бр. | 2
19 | Спирателен кран ф80 | бр. | 2
20 | Опорни блокчета при краен участък | бр. | 1
21 | Тапа | бр. | 1
22 | Частно сградно отклонение - помощна сметка | бр. | 8
23 | Разваляне и възстановяване на трошенокаменна и асфалтова настилка и извозване на 1км. | м2 | 368
клон 12
№ | Наименование | Мярка | Кол-во
1 | ИЗКОП С ОГР.ШИРИНА 0.6до1.2М - РЪЧНО В ЗЕМНИ ПОЧВИ НЕУКРЕПЕН Н=или<2М <<01-01-030>> | м3 | 172.8
2 | ЗАСИПВАНЕ ТЕСНИ ИЗКОПИ БЕЗ ТРАМБОВАНЕ <<01-01-059>> | м3 | 173
3 | УПЛЪТНЯВАНЕ ПЯСЪК И ЗЕМНИ ПОЧВИ РЪЧНО С РЪЧНА ТРАМБОВКА НА ПЛАСТОВЕ ОТ 10СМ <<01-01-060>> | м3 | 173
4 | ПОДЛОЖКИ ОТ ПЯСЪК | м3 | 48
5 | УПЛЪТНЯВАНЕ ПЯСЪК И ЗЕМНИ ПОЧВИ РЪЧНО С РЪЧНА ТРАМБОВКА НА ПЛАСТОВЕ ОТ 10СМ <<01-01-060>> | м3 | 48
6 | ИЗКОП С БАГЕР ЗЕМ.ПОЧВИ ПРИ 1 УТ.У-ВИЕ НА ТРАНСПОРТ <<01-04-028>> | м3 | 115.2
7 | РАЗРИВАНЕ С БУЛДОЗЕР ИЛИ ЗАСИПВАНЕ ИЗКОПИ С ПРОБЕГ ДО 40М ПРИ НОРМ.УСЛОВИЯ <<01-04-063>> | м3 | 115
8 | Превоз на излишните земни маси на 1 км. със самосвал с натоварване | м3 | 461
9 | Монтаж на полиетиленови тръби на челна заварка в открити изкопи ф 90 мм ПЕ 100 <<09-50-065>> | м | 120
10 | ИЗПРОБВАНЕ ПЛЪТНОСТТА НА ТРЪБОПРОВОДИ ПОД ХИДР.НАЛЯГАНЕ ДО ф100/108 <<09-07-001>> | м | 120
11 | ДЕЗИНФЕКЦИЯ ВОДОПРОВОДИ | м | 120
12 | ПОЛАГАНЕ ДЕТЕКТОРНА ЛЕНТА В/У ВОДОПРОВОД РЕ | м | 120
13 | ТРОТОАР.КРАНОВЕ КОМПЛ. С ОХР.ГАРНИТУРА ф90 | бр. | 1
14 | Доставка и монтаж тройник РЕ ф90/90 | бр. | 3
15 | Свободен фланец 90 | бр. | 5
16 | Накрайник фланшов 90 | бр. | 5
17 | Дъга 90/30 | бр. | 2
18 | Направа опорни блокове на хоризонтални чупки | бр. | 2
19 | Опорни блокчета при краен участък | бр. | 1
20 | Тапа | бр. | 1
21 | Пожарен хидрант 70/80 | бр. | 2
22 | Доставка и монтаж на тръби РЕ ф 90 за ПХ | м | 10
23 | Доставка и монтаж на указателна табелка за ПХ | бр. | 2
24 | Спирателен кран ф80 | бр. | 2
25 | Частно сградно отклонение - помощна сметка | бр. | 12
26 | Разваляне и възстановяване на трошенокаменна и асфалтова настилка и извозване на 1км. | м2 | 240
клон 13
№ | Наименование | Мярка | Кол-во
1 | ИЗКОП С ОГР.ШИРИНА 0.6до1.2М - РЪЧНО В ЗЕМНИ ПОЧВИ НЕУКРЕПЕН Н=или<2М <<01-01-030>> | м3 | 125.28
2 | ЗАСИПВАНЕ ТЕСНИ ИЗКОПИ БЕЗ ТРАМБОВАНЕ <<01-01-059>> | м3 | 125
3 | УПЛЪТНЯВАНЕ ПЯСЪК И ЗЕМНИ ПОЧВИ РЪЧНО С РЪЧНА ТРАМБОВКА НА ПЛАСТОВЕ ОТ 10СМ <<01-01-060>> | м3 | 125
4 | ПОДЛОЖКИ ОТ ПЯСЪК | м3 | 34.8
5 | УПЛЪТНЯВАНЕ ПЯСЪК И ЗЕМНИ ПОЧВИ РЪЧНО С РЪЧНА ТРАМБОВКА НА ПЛАСТОВЕ ОТ 10СМ <<01-01-060>> | м3 | 34.8
6 | ИЗКОП С БАГЕР ЗЕМ.ПОЧВИ ПРИ 1 УТ.У-ВИЕ НА ТРАНСПОРТ <<01-04-028>> | м3 | 83.52
7 | РАЗРИВАНЕ С БУЛДОЗЕР ИЛИ ЗАСИПВАНЕ ИЗКОПИ С ПРОБЕГ ДО 40М ПРИ НОРМ.УСЛОВИЯ <<01-04-063>> | м3 | 84
8 | Превоз на излишните земни маси на 1 км. със самосвал с натоварване | м3 | 334
9 | Монтаж на полиетиленови тръби на челна заварка в открити изкопи ф 90 мм ПЕ 100 <<09-50-065>> | м | 87
10 | ИЗПРОБВАНЕ ПЛЪТНОСТТА НА ТРЪБОПРОВОДИ ПОД ХИДР.НАЛЯГАНЕ ДО ф100/108 <<09-07-001>> | м | 87
11 | ДЕЗИНФЕКЦИЯ ВОДОПРОВОДИ | м | 87
12 | ПОЛАГАНЕ ДЕТЕКТОРНА ЛЕНТА В/У ВОДОПРОВОД РЕ | м | 87
13 | Доставка и монтаж тройник РЕ ф90/90 | бр. | 1
14 | Свободен фланец 90 | бр. | 4
15 | Накрайник фланшов 90 | бр. | 4
16 | Пожарен хидрант 70/80 | бр. | 1
17 | Доставка и монтаж на тръби РЕ ф 90 за ПХ | м | 5
18 | Доставка и монтаж на указателна табелка за ПХ | бр. | 1
19 | Спирателен кран ф80 | бр. | 1
20 | Опорни блокчета при краен участък | бр. | 1
21 | Автоматичен въздушник | бр. | 1
22 | Тапа | бр. | 1
23 | Частно сградно отклонение - помощна сметка | бр. | 8
24 | Разваляне и възстановяване на трошенокаменна и асфалтова настилка и извозване на 1км. | м2 | 174
клон 14
№ | Наименование | Мярка | Кол-во
1 | ИЗКОП С ОГР.ШИРИНА 0.6до1.2М - РЪЧНО В ЗЕМНИ ПОЧВИ НЕУКРЕПЕН Н=или<2М <<01-01-030>> | м3 | 622.08
2 | ЗАСИПВАНЕ ТЕСНИ ИЗКОПИ БЕЗ ТРАМБОВАНЕ <<01-01-059>> | м3 | 622
3 | УПЛЪТНЯВАНЕ ПЯСЪК И ЗЕМНИ ПОЧВИ РЪЧНО С РЪЧНА ТРАМБОВКА НА ПЛАСТОВЕ ОТ 10СМ <<01-01-060>> | м3 | 622
4 | ПОДЛОЖКИ ОТ ПЯСЪК | м3 | 172.8
5 | УПЛЪТНЯВАНЕ ПЯСЪК И ЗЕМНИ ПОЧВИ РЪЧНО С РЪЧНА ТРАМБОВКА НА ПЛАСТОВЕ ОТ 10СМ <<01-01-060>> | м3 | 172.8
6 | ИЗКОП С БАГЕР ЗЕМ.ПОЧВИ ПРИ 1 УТ.У-ВИЕ НА ТРАНСПОРТ <<01-04-028>> | м3 | 414.72
7 | РАЗРИВАНЕ С БУЛДОЗЕР ИЛИ ЗАСИПВАНЕ ИЗКОПИ С ПРОБЕГ ДО 40М ПРИ НОРМ.УСЛОВИЯ <<01-04-063>> | м3 | 415
8 | Превоз на излишните земни маси на 1 км. със самосвал с натоварване | м3 | 1659
9 | Монтаж на полиетиленови тръби на челна заварка в открити изкопи ф 90 мм ПЕ 100 <<09-50-065>> | м | 432
10 | ИЗПРОБВАНЕ ПЛЪТНОСТТА НА ТРЪБОПРОВОДИ ПОД ХИДР.НАЛЯГАНЕ ДО ф100/108 <<09-07-001>> | м | 432
11 | ДЕЗИНФЕКЦИЯ ВОДОПРОВОДИ | м | 432
12 | ПОЛАГАНЕ ДЕТЕКТОРНА ЛЕНТА В/У ВОДОПРОВОД РЕ | м | 432
13 | ТРОТОАР.КРАНОВЕ КОМПЛ. С ОХР.ГАРНИТУРА ф90 | бр. | 2
14 | Доставка и монтаж тройник РЕ ф90/90 | бр. | 6
15 | Свободен фланец 90 | бр. | 11
16 | Накрайник фланшов 90 | бр. | 11
17 | Пожарен хидрант 70/80 | бр. | 4
18 | Доставка и монтаж на тръби РЕ ф 90 за ПХ | м | 20
19 | Доставка и монтаж на указателна табелка за ПХ | бр. | 4
20 | Спирателен кран ф80 | бр. | 4
21 | Автоматичен въздушник | бр. | 1
22 | Дъга 90/60 | бр. | 2
23 | Дъга 90/90 | бр. | 1
24 | Направа опорни блокове на хоризонтални чупки | бр. | 3
25 | Опорни блокчета при краен участък | бр. | 1
26 | Тапа | бр. | 1
27 | Частно сградно отклонение - помощна сметка | бр. | 7
28 | Разваляне и възстановяване на трошенокаменна и асфалтова настилка и извозване на 1км. | м2 | 864
клон 15
№ | Наименование | Мярка | Кол-во
1 | ИЗКОП С ОГР.ШИРИНА 0.6до1.2М - РЪЧНО В ЗЕМНИ ПОЧВИ НЕУКРЕПЕН Н=или<2М <<01-01-030>> | м3 | 319.68
2 | ЗАСИПВАНЕ ТЕСНИ ИЗКОПИ БЕЗ ТРАМБОВАНЕ <<01-01-059>> | м3 | 320
3 | УПЛЪТНЯВАНЕ ПЯСЪК И ЗЕМНИ ПОЧВИ РЪЧНО С РЪЧНА ТРАМБОВКА НА ПЛАСТОВЕ ОТ 10СМ <<01-01-060>> | м3 | 320
4 | ПОДЛОЖКИ ОТ ПЯСЪК | м3 | 88.8
5 | УПЛЪТНЯВАНЕ ПЯСЪК И ЗЕМНИ ПОЧВИ РЪЧНО С РЪЧНА ТРАМБОВКА НА ПЛАСТОВЕ ОТ 10СМ <<01-01-060>> | м3 | 88.8
6 | ИЗКОП С БАГЕР ЗЕМ.ПОЧВИ ПРИ 1 УТ.У-ВИЕ НА ТРАНСПОРТ <<01-04-028>> | м3 | 213.12
7 | РАЗРИВАНЕ С БУЛДОЗЕР ИЛИ ЗАСИПВАНЕ ИЗКОПИ С ПРОБЕГ ДО 40М ПРИ НОРМ.УСЛОВИЯ <<01-04-063>> | м3 | 213
8 | Превоз на излишните земни маси на 1 км. със самосвал с натоварване | м3 | 852
9 | Монтаж на полиетиленови тръби на челна заварка в открити изкопи ф 90 мм ПЕ 100 <<09-50-065>> | м | 222
10 | ИЗПРОБВАНЕ ПЛЪТНОСТТА НА ТРЪБОПРОВОДИ ПОД ХИДР.НАЛЯГАНЕ ДО ф100/108 <<09-07-001>> | м | 222
11 | ДЕЗИНФЕКЦИЯ ВОДОПРОВОДИ | м | 222
12 | ПОЛАГАНЕ ДЕТЕКТОРНА ЛЕНТА В/У ВОДОПРОВОД РЕ | м | 222
13 | Доставка и монтаж тройник РЕ ф90/90 | бр. | 2
14 | Свободен фланец 90 | бр. | 3
15 | Накрайник фланшов 90 | бр. | 3
16 | Пожарен хидрант 70/80 | бр. | 1
17 | Доставка и монтаж на тръби РЕ ф 90 за ПХ | м | 5
18 | Доставка и монтаж на указателна табелка за ПХ | бр. | 1
19 | Спирателен кран ф80 | бр. | 1
20 | Дъга 90/30 | бр. | 1
21 | Направа опорни блокове на хоризонтални чупки | бр. | 1
22 | Частно сградно отклонение - помощна сметка | бр. | 18
23 | Разваляне и възстановяване на трошенокаменна и асфалтова настилка и извозване на 1км. | м2 | 444
клон 16
№ | Наименование | Мярка | Кол-во
1 | ИЗКОП С ОГР.ШИРИНА 0.6до1.2М - РЪЧНО В ЗЕМНИ ПОЧВИ НЕУКРЕПЕН Н=или<2М <<01-01-030>> | м3 | 240.48
2 | ЗАСИПВАНЕ ТЕСНИ ИЗКОПИ БЕЗ ТРАМБОВАНЕ <<01-01-059>> | м3 | 240
3 | УПЛЪТНЯВАНЕ ПЯСЪК И ЗЕМНИ ПОЧВИ РЪЧНО С РЪЧНА ТРАМБОВКА НА ПЛАСТОВЕ ОТ 10СМ <<01-01-060>> | м3 | 240
4 | ПОДЛОЖКИ ОТ ПЯСЪК | м3 | 66.8
5 | УПЛЪТНЯВАНЕ ПЯСЪК И ЗЕМНИ ПОЧВИ РЪЧНО С РЪЧНА ТРАМБОВКА НА ПЛАСТОВЕ ОТ 10СМ <<01-01-060>> | м3 | 66.8
6 | ИЗКОП С БАГЕР ЗЕМ.ПОЧВИ ПРИ 1 УТ.У-ВИЕ НА ТРАНСПОРТ <<01-04-028>> | м3 | 160.32
7 | РАЗРИВАНЕ С БУЛДОЗЕР ИЛИ ЗАСИПВАНЕ ИЗКОПИ С ПРОБЕГ ДО 40М ПРИ НОРМ.УСЛОВИЯ <<01-04-063>> | м3 | 160
8 | Превоз на излишните земни маси на 1 км. със самосвал с натоварване | м3 | 640
9 | Монтаж на полиетиленови тръби на челна заварка в открити изкопи ф 90 мм ПЕ 100 <<09-50-065>> | м | 167
10 | ИЗПРОБВАНЕ ПЛЪТНОСТТА НА ТРЪБОПРОВОДИ ПОД ХИДР.НАЛЯГАНЕ ДО ф100/108 <<09-07-001>> | м | 167
11 | ДЕЗИНФЕКЦИЯ ВОДОПРОВОДИ | м | 167
12 | ПОЛАГАНЕ ДЕТЕКТОРНА ЛЕНТА В/У ВОДОПРОВОД РЕ | м | 167
13 | Пожарен хидрант 70/80 | бр. | 1
14 | Доставка и монтаж на тръби РЕ ф 90 за ПХ | м | 5
15 | Доставка и монтаж на указателна табелка за ПХ | бр. | 1
16 | Спирателен кран ф80 | бр. | 1
17 | Свободен фланец 90 | бр. | 1
18 | Накрайник фланшов 90 | бр. | 1
19 | Доставка и монтаж тройник РЕ ф90/90 | бр. | 1
20 | Частно сградно отклонение - помощна сметка | бр. | 14
21 | Разваляне и възстановяване на трошенокаменна и асфалтова настилка и извозване на 1км. | м2 | 334
клон 17
№ | Наименование | Мярка | Кол-во
1 | ИЗКОП С ОГР.ШИРИНА 0.6до1.2М - РЪЧНО В ЗЕМНИ ПОЧВИ НЕУКРЕПЕН Н=или<2М <<01-01-030>> | м3 | 311.04
2 | ЗАСИПВАНЕ ТЕСНИ ИЗКОПИ БЕЗ ТРАМБОВАНЕ <<01-01-059>> | м3 | 311
3 | УПЛЪТНЯВАНЕ ПЯСЪК И ЗЕМНИ ПОЧВИ РЪЧНО С РЪЧНА ТРАМБОВКА НА ПЛАСТОВЕ ОТ 10СМ <<01-01-060>> | м3 | 311
4 | ПОДЛОЖКИ ОТ ПЯСЪК | м3 | 86.4
5 | УПЛЪТНЯВАНЕ ПЯСЪК И ЗЕМНИ ПОЧВИ РЪЧНО С РЪЧНА ТРАМБОВКА НА ПЛАСТОВЕ ОТ 10СМ <<01-01-060>> | м3 | 86.4
6 | ИЗКОП С БАГЕР ЗЕМ.ПОЧВИ ПРИ 1 УТ.У-ВИЕ НА ТРАНСПОРТ <<01-04-028>> | м3 | 207.36
7 | РАЗРИВАНЕ С БУЛДОЗЕР ИЛИ ЗАСИПВАНЕ ИЗКОПИ С ПРОБЕГ ДО 40М ПРИ НОРМ.УСЛОВИЯ <<01-04-063>> | м3 | 207
8 | Превоз на излишните земни маси на 1 км. със самосвал с натоварване | м3 | 829
9 | Монтаж на полиетиленови тръби на челна заварка в открити изкопи ф 90 мм ПЕ 100 <<09-50-065>> | м | 216
10 | ИЗПРОБВАНЕ ПЛЪТНОСТТА НА ТРЪБОПРОВОДИ ПОД ХИДР.НАЛЯГАНЕ ДО ф100/108 <<09-07-001>> | м | 216
11 | ДЕЗИНФЕКЦИЯ ВОДОПРОВОДИ | м | 216
12 | ПОЛАГАНЕ ДЕТЕКТОРНА ЛЕНТА В/У ВОДОПРОВОД РЕ | м | 216
13 | Доставка и монтаж тройник РЕ ф90/90 | бр. | 2
14 | Пожарен хидрант 70/80 | бр. | 1
15 | Доставка и монтаж на тръби РЕ ф 90 за ПХ | м | 5
16 | Доставка и монтаж на указателна табелка за ПХ | бр. | 1
17 | Спирателен кран ф80 | бр. | 1
18 | Свободен фланец 90 | бр. | 2
19 | Накрайник фланшов 90 | бр. | 2
20 | Частно сградно отклонение - помощна сметка | бр. | 14
21 | Разваляне и възстановяване на трошенокаменна и асфалтова настилка и извозване на 1км. | м2 | 432
клон 18
№ | Наименование | Мярка | Кол-во
1 | ИЗКОП С ОГР.ШИРИНА 0.6до1.2М - РЪЧНО В ЗЕМНИ ПОЧВИ НЕУКРЕПЕН Н=или<2М <<01-01-030>> | м3 | 106.56
2 | ЗАСИПВАНЕ ТЕСНИ ИЗКОПИ БЕЗ ТРАМБОВАНЕ <<01-01-059>> | м3 | 107
3 | УПЛЪТНЯВАНЕ ПЯСЪК И ЗЕМНИ ПОЧВИ РЪЧНО С РЪЧНА ТРАМБОВКА НА ПЛАСТОВЕ ОТ 10СМ <<01-01-060>> | м3 | 107
4 | ПОДЛОЖКИ ОТ ПЯСЪК | м3 | 29.6
5 | УПЛЪТНЯВАНЕ ПЯСЪК И ЗЕМНИ ПОЧВИ РЪЧНО С РЪЧНА ТРАМБОВКА НА ПЛАСТОВЕ ОТ 10СМ <<01-01-060>> | м3 | 29.6
6 | ИЗКОП С БАГЕР ЗЕМ.ПОЧВИ ПРИ 1 УТ.У-ВИЕ НА ТРАНСПОРТ <<01-04-028>> | м3 | 71.04
7 | РАЗРИВАНЕ С БУЛДОЗЕР ИЛИ ЗАСИПВАНЕ ИЗКОПИ С ПРОБЕГ ДО 40М ПРИ НОРМ.УСЛОВИЯ <<01-04-063>> | м3 | 71
8 | Превоз на излишните земни маси на 1 км. със самосвал с натоварване | м3 | 284
9 | Монтаж на полиетиленови тръби на челна заварка в открити изкопи ф 90 мм ПЕ 100 <<09-50-065>> | м | 74
10 | ИЗПРОБВАНЕ ПЛЪТНОСТТА НА ТРЪБОПРОВОДИ ПОД ХИДР.НАЛЯГАНЕ ДО ф100/108 <<09-07-001>> | м | 74
11 | ДЕЗИНФЕКЦИЯ ВОДОПРОВОДИ | м | 74
12 | ПОЛАГАНЕ ДЕТЕКТОРНА ЛЕНТА В/У ВОДОПРОВОД РЕ | м | 74
13 | Частно сградно отклонение - помощна сметка | бр. | 4
14 | Разваляне и възстановяване на трошенокаменна и асфалтова настилка и извозване на 1км. | м2 | 148
клон 19
№ | Наименование | Мярка | Кол-во
1 | ИЗКОП С ОГР.ШИРИНА 0.6до1.2М - РЪЧНО В ЗЕМНИ ПОЧВИ НЕУКРЕПЕН Н=или<2М <<01-01-030>> | м3 | 393.12
2 | ЗАСИПВАНЕ ТЕСНИ ИЗКОПИ БЕЗ ТРАМБОВАНЕ <<01-01-059>> | м3 | 393
3 | УПЛЪТНЯВАНЕ ПЯСЪК И ЗЕМНИ ПОЧВИ РЪЧНО С РЪЧНА ТРАМБОВКА НА ПЛАСТОВЕ ОТ 10СМ <<01-01-060>> | м3 | 393
4 | ПОДЛОЖКИ ОТ ПЯСЪК | м3 | 109.2
5 | УПЛЪТНЯВАНЕ ПЯСЪК И ЗЕМНИ ПОЧВИ РЪЧНО С РЪЧНА ТРАМБОВКА НА ПЛАСТОВЕ ОТ 10СМ <<01-01-060>> | м3 | 109.2
6 | ИЗКОП С БАГЕР ЗЕМ.ПОЧВИ ПРИ 1 УТ.У-ВИЕ НА ТРАНСПОРТ <<01-04-028>> | м3 | 262.08
7 | РАЗРИВАНЕ С БУЛДОЗЕР ИЛИ ЗАСИПВАНЕ ИЗКОПИ С ПРОБЕГ ДО 40М ПРИ НОРМ.УСЛОВИЯ <<01-04-063>> | м3 | 262
8 | Превоз на излишните земни маси на 1 км. със самосвал с натоварване | м3 | 1048
9 | Монтаж на полиетиленови тръби на челна заварка в открити изкопи ф 90 мм ПЕ 100 <<09-50-065>> | м | 273
10 | ИЗПРОБВАНЕ ПЛЪТНОСТТА НА ТРЪБОПРОВОДИ ПОД ХИДР.НАЛЯГАНЕ ДО ф100/108 <<09-07-001>> | м | 273
11 | ДЕЗИНФЕКЦИЯ ВОДОПРОВОДИ | м | 273
12 | ПОЛАГАНЕ ДЕТЕКТОРНА ЛЕНТА В/У ВОДОПРОВОД РЕ | м | 273
13 | ТРОТОАР.КРАНОВЕ КОМПЛ. С ОХР.ГАРНИТУРА ф90 | бр. | 1
14 | ТРОТОАР.КРАНОВЕ КОМПЛ. С ОХР.ГАРНИТУРА ф140 | бр. | 1
15 | Доставка и монтаж тройник РЕ ф90/90 | бр. | 4
16 | Кръстач 140/90 | бр. | 1
17 | Свободен фланец 90 | бр. | 6
18 | Свободен фланец 140 | бр. | 2
19 | Накрайник фланшов 90 | бр. | 6
20 | Накрайник фланшов 140 | бр. | 2
21 | Пожарен хидрант 70/80 | бр. | 2
22 | Доставка и монтаж на тръби РЕ ф 90 за ПХ | м | 10
23 | Доставка и монтаж на указателна табелка за ПХ | бр. | 2
24 | Спирателен кран ф80 | бр. | 2
25 | Частно сградно отклонение - помощна сметка | бр. | 27
26 | Разваляне и възстановяване на трошенокаменна и асфалтова настилка и извозване на 1км. | м2 | 546
клон 21
№ | Наименование | Мярка | Кол-во
1 | ИЗКОП С ОГР.ШИРИНА 0.6до1.2М - РЪЧНО В ЗЕМНИ ПОЧВИ НЕУКРЕПЕН Н=или<2М <<01-01-030>> | м3 | 244.8
2 | ЗАСИПВАНЕ ТЕСНИ ИЗКОПИ БЕЗ ТРАМБОВАНЕ <<01-01-059>> | м3 | 245
3 | УПЛЪТНЯВАНЕ ПЯСЪК И ЗЕМНИ ПОЧВИ РЪЧНО С РЪЧНА ТРАМБОВКА НА ПЛАСТОВЕ ОТ 10СМ <<01-01-060>> | м3 | 245
4 | ПОДЛОЖКИ ОТ ПЯСЪК | м3 | 68
5 | УПЛЪТНЯВАНЕ ПЯСЪК И ЗЕМНИ ПОЧВИ РЪЧНО С РЪЧНА ТРАМБОВКА НА ПЛАСТОВЕ ОТ 10СМ <<01-01-060>> | м3 | 68
6 | ИЗКОП С БАГЕР ЗЕМ.ПОЧВИ ПРИ 1 УТ.У-ВИЕ НА ТРАНСПОРТ <<01-04-028>> | м3 | 163.2
7 | РАЗРИВАНЕ С БУЛДОЗЕР ИЛИ ЗАСИПВАНЕ ИЗКОПИ С ПРОБЕГ ДО 40М ПРИ НОРМ.УСЛОВИЯ <<01-04-063>> | м3 | 163
8 | Превоз на излишните земни маси на 1 км. със самосвал с натоварване | м3 | 653
9 | Монтаж на полиетиленови тръби на челна заварка в открити изкопи ф 90 мм ПЕ 100 <<09-50-065>> | м | 170
10 | ИЗПРОБВАНЕ ПЛЪТНОСТТА НА ТРЪБОПРОВОДИ ПОД ХИДР.НАЛЯГАНЕ ДО ф100/108 <<09-07-001>> | м | 170
11 | ДЕЗИНФЕКЦИЯ ВОДОПРОВОДИ | м | 170
12 | ПОЛАГАНЕ ДЕТЕКТОРНА ЛЕНТА В/У ВОДОПРОВОД РЕ | м | 170
13 | Пожарен хидрант 70/80 | бр. | 1
14 | Доставка и монтаж на тръби РЕ ф 90 за ПХ | м | 5
15 | Доставка и монтаж на указателна табелка за ПХ | бр. | 1
16 | Спирателен кран ф80 | бр. | 1
17 | Свободен фланец 90 | бр. | 1
18 | Накрайник фланшов 90 | бр. | 1
19 | Доставка и монтаж тройник РЕ ф90/90 | бр. | 1
20 | Частно сградно отклонение - помощна сметка | бр. | 19
21 | Разваляне и възстановяване на трошенокаменна и асфалтова настилка и извозване на 1км. | м2 | 340
клон 22
№ | Наименование | Мярка | Кол-во
1 | ИЗКОП С ОГР.ШИРИНА 0.6до1.2М - РЪЧНО В ЗЕМНИ ПОЧВИ НЕУКРЕПЕН Н=или<2М <<01-01-030>> | м3 | 224.64
2 | ЗАСИПВАНЕ ТЕСНИ ИЗКОПИ БЕЗ ТРАМБОВАНЕ <<01-01-059>> | м3 | 225
3 | УПЛЪТНЯВАНЕ ПЯСЪК И ЗЕМНИ ПОЧВИ РЪЧНО С РЪЧНА ТРАМБОВКА НА ПЛАСТОВЕ ОТ 10СМ <<01-01-060>> | м3 | 225
4 | ПОДЛОЖКИ ОТ ПЯСЪК | м3 | 62.4
5 | УПЛЪТНЯВАНЕ ПЯСЪК И ЗЕМНИ ПОЧВИ РЪЧНО С РЪЧНА ТРАМБОВКА НА ПЛАСТОВЕ ОТ 10СМ <<01-01-060>> | м3 | 62.4
6 | ИЗКОП С БАГЕР ЗЕМ.ПОЧВИ ПРИ 1 УТ.У-ВИЕ НА ТРАНСПОРТ <<01-04-028>> | м3 | 149.76
7 | РАЗРИВАНЕ С БУЛДОЗЕР ИЛИ ЗАСИПВАНЕ ИЗКОПИ С ПРОБЕГ ДО 40М ПРИ НОРМ.УСЛОВИЯ <<01-04-063>> | м3 | 150
8 | Превоз на излишните земни маси на 1 км. със самосвал с натоварване | м3 | 599
9 | Монтаж на полиетиленови тръби на челна заварка в открити изкопи ф 90 мм ПЕ 100 <<09-50-065>> | м | 155.98
10 | ИЗПРОБВАНЕ ПЛЪТНОСТТА НА ТРЪБОПРОВОДИ ПОД ХИДР.НАЛЯГАНЕ ДО ф100/108 <<09-07-001>> | м | 155.98
11 | ДЕЗИНФЕКЦИЯ ВОДОПРОВОДИ | м | 155.98
12 | ПОЛАГАНЕ ДЕТЕКТОРНА ЛЕНТА В/У ВОДОПРОВОД РЕ | м | 155.98
13 | Дъга 90/30 | бр. | 1
14 | Направа опорни блокове на хоризонтални чупки | бр. | 1
15 | Частно сградно отклонение - помощна сметка | бр. | 10
16 | Разваляне и възстановяване на трошенокаменна и асфалтова настилка и извозване на 1км. | м2 | 312
клон 23
№ | Наименование | Мярка | Кол-во
1 | ИЗКОП С ОГР.ШИРИНА 0.6до1.2М - РЪЧНО В ЗЕМНИ ПОЧВИ НЕУКРЕПЕН Н=или<2М <<01-01-030>> | м3 | 285.12
2 | ЗАСИПВАНЕ ТЕСНИ ИЗКОПИ БЕЗ ТРАМБОВАНЕ <<01-01-059>> | м3 | 285
3 | УПЛЪТНЯВАНЕ ПЯСЪК И ЗЕМНИ ПОЧВИ РЪЧНО С РЪЧНА ТРАМБОВКА НА ПЛАСТОВЕ ОТ 10СМ <<01-01-060>> | м3 | 285
4 | ПОДЛОЖКИ ОТ ПЯСЪК | м3 | 79.2
5 | УПЛЪТНЯВАНЕ ПЯСЪК И ЗЕМНИ ПОЧВИ РЪЧНО С РЪЧНА ТРАМБОВКА НА ПЛАСТОВЕ ОТ 10СМ <<01-01-060>> | м3 | 79.2
6 | ИЗКОП С БАГЕР ЗЕМ.ПОЧВИ ПРИ 1 УТ.У-ВИЕ НА ТРАНСПОРТ <<01-04-028>> | м3 | 190.08
7 | РАЗРИВАНЕ С БУЛДОЗЕР ИЛИ ЗАСИПВАНЕ ИЗКОПИ С ПРОБЕГ ДО 40М ПРИ НОРМ.УСЛОВИЯ <<01-04-063>> | м3 | 190
8 | Превоз на излишните земни маси на 1 км. със самосвал с натоварване | м3 | 760
9 | Монтаж на полиетиленови тръби на челна заварка в открити изкопи ф 90 мм ПЕ 100 <<09-50-065>> | м | 198
10 | ИЗПРОБВАНЕ ПЛЪТНОСТТА НА ТРЪБОПРОВОДИ ПОД ХИДР.НАЛЯГАНЕ ДО ф100/108 <<09-07-001>> | м | 198
11 | ДЕЗИНФЕКЦИЯ ВОДОПРОВОДИ | м | 198
12 | ПОЛАГАНЕ ДЕТЕКТОРНА ЛЕНТА В/У ВОДОПРОВОД РЕ | м | 198
13 | Дъга 90/30 | бр. | 1
14 | Направа опорни блокове на хоризонтални чупки | бр. | 1
15 | Пожарен хидрант 70/80 | бр. | 1
16 | Доставка и монтаж на тръби РЕ ф 90 за ПХ | м | 5
17 | Доставка и монтаж на указателна табелка за ПХ | бр. | 1
18 | Спирателен кран ф80 | бр. | 1
19 | Свободен фланец 90 | бр. | 1
20 | Накрайник фланшов 90 | бр. | 1
21 | Доставка и монтаж тройник РЕ ф90/90 | бр. | 1
22 | Частно сградно отклонение - помощна сметка | бр. | 22
23 | Разваляне и възстановяване на трошенокаменна и асфалтова настилка и извозване на 1км. | м2 | 396
клон 24
№ | Наименование | Мярка | Кол-во
1 | ИЗКОП С ОГР.ШИРИНА 0.6до1.2М - РЪЧНО В ЗЕМНИ ПОЧВИ НЕУКРЕПЕН Н=или<2М <<01-01-030>> | м3 | 190.08
2 | ЗАСИПВАНЕ ТЕСНИ ИЗКОПИ БЕЗ ТРАМБОВАНЕ <<01-01-059>> | м3 | 190
3 | УПЛЪТНЯВАНЕ ПЯСЪК И ЗЕМНИ ПОЧВИ РЪЧНО С РЪЧНА ТРАМБОВКА НА ПЛАСТОВЕ ОТ 10СМ <<01-01-060>> | м3 | 190
4 | ПОДЛОЖКИ ОТ ПЯСЪК | м3 | 52.8
5 | УПЛЪТНЯВАНЕ ПЯСЪК И ЗЕМНИ ПОЧВИ РЪЧНО С РЪЧНА ТРАМБОВКА НА ПЛАСТОВЕ ОТ 10СМ <<01-01-060>> | м3 | 52.8
6 | ИЗКОП С БАГЕР ЗЕМ.ПОЧВИ ПРИ 1 УТ.У-ВИЕ НА ТРАНСПОРТ <<01-04-028>> | м3 | 126.72
7 | РАЗРИВАНЕ С БУЛДОЗЕР ИЛИ ЗАСИПВАНЕ ИЗКОПИ С ПРОБЕГ ДО 40М ПРИ НОРМ.УСЛОВИЯ <<01-04-063>> | м3 | 127
8 | Превоз на излишните земни маси на 1 км. със самосвал с натоварване | м3 | 507
9 | Монтаж на полиетиленови тръби на челна заварка в открити изкопи ф 140 мм ПЕ 100 <<09-50-065>> | м | 132
10 | ИЗПРОБВАНЕ ПЛЪТНОСТТА НА ТРЪБОПРОВОДИ ПОД ХИДР.НАЛЯГАНЕ ДО ф100/108 <<09-07-001>> | м | 132
11 | ДЕЗИНФЕКЦИЯ ВОДОПРОВОДИ | м | 132
12 | ПОЛАГАНЕ ДЕТЕКТОРНА ЛЕНТА В/У ВОДОПРОВОД РЕ | м | 132
13 | ТРОТОАР.КРАНОВЕ КОМПЛ. С ОХР.ГАРНИТУРА ф90 | бр. | 2
14 | Доставка и монтаж тройник РЕ ф140/90 | бр. | 1
15 | Доставка и монтаж тройник РЕ ф90/90 | бр. | 2
16 | Свободен фланец 90 | бр. | 4
17 | Накрайник фланшов 90 | бр. | 4
18 | Дъга 90/30 | бр. | 1
19 | Направа опорни блокове на хоризонтални чупки | бр. | 1
20 | Пожарен хидрант 70/80 | бр. | 1
21 | Доставка и монтаж на тръби РЕ ф 90 за ПХ | м | 5
22 | Доставка и монтаж на указателна табелка за ПХ | бр. | 1
23 | Спирателен кран ф80 | бр. | 1
24 | Свободен фланец 90 | бр. | 1
25 | Накрайник фланшов 90 | бр. | 1
26 | Частно сградно отклонение - помощна сметка | бр. | 15
27 | Разваляне и възстановяване на трошенокаменна и асфалтова настилка и извозване на 1км. | м2 | 264
клон 25
№ | Наименование | Мярка | Кол-во
1 | ИЗКОП С ОГР.ШИРИНА 0.6до1.2М - РЪЧНО В ЗЕМНИ ПОЧВИ НЕУКРЕПЕН Н=или<2М <<01-01-030>> | м3 | 207.36
2 | ЗАСИПВАНЕ ТЕСНИ ИЗКОПИ БЕЗ ТРАМБОВАНЕ <<01-01-059>> | м3 | 207
3 | УПЛЪТНЯВАНЕ ПЯСЪК И ЗЕМНИ ПОЧВИ РЪЧНО С РЪЧНА ТРАМБОВКА НА ПЛАСТОВЕ ОТ 10СМ <<01-01-060>> | м3 | 207
4 | ПОДЛОЖКИ ОТ ПЯСЪК | м3 | 57.6
5 | УПЛЪТНЯВАНЕ ПЯСЪК И ЗЕМНИ ПОЧВИ РЪЧНО С РЪЧНА ТРАМБОВКА НА ПЛАСТОВЕ ОТ 10СМ <<01-01-060>> | м3 | 57.6
6 | ИЗКОП С БАГЕР ЗЕМ.ПОЧВИ ПРИ 1 УТ.У-ВИЕ НА ТРАНСПОРТ <<01-04-028>> | м3 | 138.24
7 | РАЗРИВАНЕ С БУЛДОЗЕР ИЛИ ЗАСИПВАНЕ ИЗКОПИ С ПРОБЕГ ДО 40М ПРИ НОРМ.УСЛОВИЯ <<01-04-063>> | м3 | 138
8 | Превоз на излишните земни маси на 1 км. със самосвал с натоварване | м3 | 553
9 | Монтаж на полиетиленови тръби на челна заварка в открити изкопи ф 90 мм ПЕ 100 <<09-50-065>> | м | 144
10 | ИЗПРОБВАНЕ ПЛЪТНОСТТА НА ТРЪБОПРОВОДИ ПОД ХИДР.НАЛЯГАНЕ ДО ф100/108 <<09-07-001>> | м | 144
11 | ДЕЗИНФЕКЦИЯ ВОДОПРОВОДИ | м | 144
12 | ПОЛАГАНЕ ДЕТЕКТОРНА ЛЕНТА В/У ВОДОПРОВОД РЕ | м | 144
13 | Пожарен хидрант 70/80 | бр. | 1
14 | Доставка и монтаж на тръби РЕ ф 90 за ПХ | м | 5
15 | Доставка и монтаж на указателна табелка за ПХ | бр. | 1
16 | Спирателен кран ф80 | бр. | 1
17 | Свободен фланец 90 | бр. | 1
18 | Накрайник фланшов 90 | бр. | 1
19 | Доставка и монтаж тройник РЕ ф90/90 | бр. | 1
20 | Частно сградно отклонение - помощна сметка | бр. | 16
21 | Разваляне и възстановяване на трошенокаменна и асфалтова настилка и извозване на 1км. | м2 | 288
клон 26
№ | Наименование | Мярка | Кол-во
1 | ИЗКОП С ОГР.ШИРИНА 0.6до1.2М - РЪЧНО В ЗЕМНИ ПОЧВИ НЕУКРЕПЕН Н=или<2М <<01-01-030>> | м3 | 142.56
2 | ЗАСИПВАНЕ ТЕСНИ ИЗКОПИ БЕЗ ТРАМБОВАНЕ <<01-01-059>> | м3 | 143
3 | УПЛЪТНЯВАНЕ ПЯСЪК И ЗЕМНИ ПОЧВИ РЪЧНО С РЪЧНА ТРАМБОВКА НА ПЛАСТОВЕ ОТ 10СМ <<01-01-060>> | м3 | 143
4 | ПОДЛОЖКИ ОТ ПЯСЪК | м3 | 39.6
5 | УПЛЪТНЯВАНЕ ПЯСЪК И ЗЕМНИ ПОЧВИ РЪЧНО С РЪЧНА ТРАМБОВКА НА ПЛАСТОВЕ ОТ 10СМ <<01-01-060>> | м3 | 39.6
6 | ИЗКОП С БАГЕР ЗЕМ.ПОЧВИ ПРИ 1 УТ.У-ВИЕ НА ТРАНСПОРТ <<01-04-028>> | м3 | 95.04
7 | РАЗРИВАНЕ С БУЛДОЗЕР ИЛИ ЗАСИПВАНЕ ИЗКОПИ С ПРОБЕГ ДО 40М ПРИ НОРМ.УСЛОВИЯ <<01-04-063>> | м3 | 95
8 | Превоз на излишните земни маси на 1 км. със самосвал с натоварване | м3 | 380
9 | Монтаж на полиетиленови тръби на челна заварка в открити изкопи ф 90 мм ПЕ 100 <<09-50-065>> | м | 99
10 | ИЗПРОБВАНЕ ПЛЪТНОСТТА НА ТРЪБОПРОВОДИ ПОД ХИДР.НАЛЯГАНЕ ДО ф100/108 <<09-07-001>> | м | 99
11 | ДЕЗИНФЕКЦИЯ ВОДОПРОВОДИ | м | 99
12 | ПОЛАГАНЕ ДЕТЕКТОРНА ЛЕНТА В/У ВОДОПРОВОД РЕ | м | 99
13 | Доставка и монтаж тройник РЕ ф90/90 | бр. | 2
14 | Свободен фланец 90 | бр. | 3
15 | Накрайник фланшов 90 | бр. | 3
16 | Пожарен хидрант 70/80 | бр. | 1
17 | Доставка и монтаж на тръби РЕ ф 90 за ПХ | м | 5
18 | Доставка и монтаж на указателна табелка за ПХ | бр. | 1
19 | Спирателен кран ф80 | бр. | 1
20 | Автоматичен въздушник | бр. | 1
21 | Частно сградно отклонение - помощна сметка | бр. | 4
22 | Разваляне и възстановяване на трошенокаменна и асфалтова настилка и извозване на 1км. | м2 | 198
клон 27
№ | Наименование | Мярка | Кол-во
1 | ИЗКОП С ОГР.ШИРИНА 0.6до1.2М - РЪЧНО В ЗЕМНИ ПОЧВИ НЕУКРЕПЕН Н=или<2М <<01-01-030>> | м3 | 289.44
2 | ЗАСИПВАНЕ ТЕСНИ ИЗКОПИ БЕЗ ТРАМБОВАНЕ <<01-01-059>> | м3 | 289
3 | УПЛЪТНЯВАНЕ ПЯСЪК И ЗЕМНИ ПОЧВИ РЪЧНО С РЪЧНА ТРАМБОВКА НА ПЛАСТОВЕ ОТ 10СМ <<01-01-060>> | м3 | 289
4 | ПОДЛОЖКИ ОТ ПЯСЪК | м3 | 80.4
5 | УПЛЪТНЯВАНЕ ПЯСЪК И ЗЕМНИ ПОЧВИ РЪЧНО С РЪЧНА ТРАМБОВКА НА ПЛАСТОВЕ ОТ 10СМ <<01-01-060>> | м3 | 80.4
6 | ИЗКОП С БАГЕР ЗЕМ.ПОЧВИ ПРИ 1 УТ.У-ВИЕ НА ТРАНСПОРТ <<01-04-028>> | м3 | 192.96
7 | РАЗРИВАНЕ С БУЛДОЗЕР ИЛИ ЗАСИПВАНЕ ИЗКОПИ С ПРОБЕГ ДО 40М ПРИ НОРМ.УСЛОВИЯ <<01-04-063>> | м3 | 193
8 | Превоз на излишните земни маси на 1 км. със самосвал с натоварване | м3 | 772
9 | Монтаж на полиетиленови тръби на челна заварка в открити изкопи ф 90 мм ПЕ 100 <<09-50-065>> | м | 201
10 | ИЗПРОБВАНЕ ПЛЪТНОСТТА НА ТРЪБОПРОВОДИ ПОД ХИДР.НАЛЯГАНЕ ДО ф100/108 <<09-07-001>> | м | 201
11 | ДЕЗИНФЕКЦИЯ ВОДОПРОВОДИ | м | 201
12 | ПОЛАГАНЕ ДЕТЕКТОРНА ЛЕНТА В/У ВОДОПРОВОД РЕ | м | 201
13 | ТРОТОАР.КРАНОВЕ КОМПЛ. С ОХР.ГАРНИТУРА ф90 | бр. | 1
14 | Доставка и монтаж тройник РЕ ф150/90 | бр. | 1
15 | Доставка и монтаж тройник РЕ ф90/90 | бр. | 2
16 | Свободен фланец 90 | бр. | 3
17 | Накрайник фланшов 90 | бр. | 3
18 | Дъга 90/30 | бр. | 1
19 | Пожарен хидрант 70/80 | бр. | 4
20 | Доставка и монтаж на тръби РЕ ф 90 за ПХ | м | 20
21 | Доставка и монтаж на указателна табелка за ПХ | бр. | 4
22 | Спирателен кран ф80 | бр. | 4
23 | Направа опорни блокове на хоризонтални чупки | бр. | 1
24 | Частно сградно отклонение - помощна сметка | бр. | 6
25 | Разваляне и възстановяване на трошенокаменна и асфалтова настилка и извозване на 1км. | м2 | 402
клон 28
№ | Наименование | Мярка | Кол-во
1 | ИЗКОП С ОГР.ШИРИНА 0.6до1.2М - РЪЧНО В ЗЕМНИ ПОЧВИ НЕУКРЕПЕН Н=или<2М <<01-01-030>> | м3 | 298.08
2 | ЗАСИПВАНЕ ТЕСНИ ИЗКОПИ БЕЗ ТРАМБОВАНЕ <<01-01-059>> | м3 | 298
3 | УПЛЪТНЯВАНЕ ПЯСЪК И ЗЕМНИ ПОЧВИ РЪЧНО С РЪЧНА ТРАМБОВКА НА ПЛАСТОВЕ ОТ 10СМ <<01-01-060>> | м3 | 298
4 | ПОДЛОЖКИ ОТ ПЯСЪК | м3 | 82.8
5 | УПЛЪТНЯВАНЕ ПЯСЪК И ЗЕМНИ ПОЧВИ РЪЧНО С РЪЧНА ТРАМБОВКА НА ПЛАСТОВЕ ОТ 10СМ <<01-01-060>> | м3 | 82.8
6 | ИЗКОП С БАГЕР ЗЕМ.ПОЧВИ ПРИ 1 УТ.У-ВИЕ НА ТРАНСПОРТ <<01-04-028>> | м3 | 198.72
7 | РАЗРИВАНЕ С БУЛДОЗЕР ИЛИ ЗАСИПВАНЕ ИЗКОПИ С ПРОБЕГ ДО 40М ПРИ НОРМ.УСЛОВИЯ <<01-04-063>> | м3 | 199
8 | Превоз на излишните земни маси на 1 км. със самосвал с натоварване | м3 | 795
9 | Монтаж на полиетиленови тръби на челна заварка в открити изкопи ф 90 мм ПЕ 100 <<09-50-065>> | м | 207
10 | ИЗПРОБВАНЕ ПЛЪТНОСТТА НА ТРЪБОПРОВОДИ ПОД ХИДР.НАЛЯГАНЕ ДО ф100/108 <<09-07-001>> | м | 207
11 | ДЕЗИНФЕКЦИЯ ВОДОПРОВОДИ | м | 207
12 | ПОЛАГАНЕ ДЕТЕКТОРНА ЛЕНТА В/У ВОДОПРОВОД РЕ | м | 207
13 | ТРОТОАР.КРАНОВЕ КОМПЛ. С ОХР.ГАРНИТУРА ф90 | бр. | 2
14 | Доставка и монтаж тройник РЕ ф150/90 | бр. | 1
15 | Доставка и монтаж тройник РЕ ф90/90 | бр. | 3
16 | Свободен фланец 90 | бр. | 6
17 | Накрайник фланшов 90 | бр. | 6
18 | Дъга 90/30 | бр. | 1
19 | Направа опорни блокове на хоризонтални чупки | бр. | 1
20 | Пожарен хидрант 70/80 | бр. | 2
21 | Доставка и монтаж на тръби РЕ ф 90 за ПХ | м | 10
22 | Доставка и монтаж на указателна табелка за ПХ | бр. | 2
23 | Спирателен кран ф80 | бр. | 2
24 | Частно сградно отклонение - помощна сметка | бр. | 5
25 | Разваляне и възстановяване на трошенокаменна и асфалтова настилка и извозване на 1км. | м2 | 414
клон 29
№ | Наименование | Мярка | Кол-во
1 | ИЗКОП С ОГР.ШИРИНА 0.6до1.2М - РЪЧНО В ЗЕМНИ ПОЧВИ НЕУКРЕПЕН Н=или<2М <<01-01-030>> | м3 | 347.04
2 | ЗАСИПВАНЕ ТЕСНИ ИЗКОПИ БЕЗ ТРАМБОВАНЕ <<01-01-059>> | м3 | 347
3 | УПЛЪТНЯВАНЕ ПЯСЪК И ЗЕМНИ ПОЧВИ РЪЧНО С РЪЧНА ТРАМБОВКА НА ПЛАСТОВЕ ОТ 10СМ <<01-01-060>> | м3 | 347
4 | ПОДЛОЖКИ ОТ ПЯСЪК | м3 | 96.4
5 | УПЛЪТНЯВАНЕ ПЯСЪК И ЗЕМНИ ПОЧВИ РЪЧНО С РЪЧНА ТРАМБОВКА НА ПЛАСТОВЕ ОТ 10СМ <<01-01-060>> | м3 | 96.4
6 | ИЗКОП С БАГЕР ЗЕМ.ПОЧВИ ПРИ 1 УТ.У-ВИЕ НА ТРАНСПОРТ <<01-04-028>> | м3 | 231.36
7 | РАЗРИВАНЕ С БУЛДОЗЕР ИЛИ ЗАСИПВАНЕ ИЗКОПИ С ПРОБЕГ ДО 40М ПРИ НОРМ.УСЛОВИЯ <<01-04-063>> | м3 | 231
8 | Превоз на излишните земни маси на 1 км. със самосвал с натоварване | м3 | 925
9 | Монтаж на полиетиленови тръби на челна заварка в открити изкопи ф 90 мм ПЕ 100 <<09-50-065>> | м | 241
10 | ИЗПРОБВАНЕ ПЛЪТНОСТТА НА ТРЪБОПРОВОДИ ПОД ХИДР.НАЛЯГАНЕ ДО ф100/108 <<09-07-001>> | м | 241
11 | ДЕЗИНФЕКЦИЯ ВОДОПРОВОДИ | м | 241
12 | ПОЛАГАНЕ ДЕТЕКТОРНА ЛЕНТА В/У ВОДОПРОВОД РЕ | м | 241
13 | ТРОТОАР.КРАНОВЕ КОМПЛ. С ОХР.ГАРНИТУРА ф90 | бр. | 1
14 | Доставка и монтаж тройник РЕ ф90/90 | бр. | 2
15 | Свободен фланец 90 | бр. | 4
16 | Накрайник фланшов 90 | бр. | 4
17 | Пожарен хидрант 70/80 | бр. | 1
18 | Доставка и монтаж на тръби РЕ ф 90 за ПХ | м | 5
19 | Доставка и монтаж на указателна табелка за ПХ | бр. | 1
20 | Спирателен кран ф80 | бр. | 1
21 | Частно сградно отклонение - помощна сметка | бр. | 25
22 | Разваляне и възстановяване на трошенокаменна и асфалтова настилка и извозване на 1км. | м2 | 482
клон 30
№ | Наименование | Мярка | Кол-во
1 | ИЗКОП С ОГР.ШИРИНА 0.6до1.2М - РЪЧНО В ЗЕМНИ ПОЧВИ НЕУКРЕПЕН Н=или<2М <<01-01-030>> | м3 | 136.8
2 | ЗАСИПВАНЕ ТЕСНИ ИЗКОПИ БЕЗ ТРАМБОВАНЕ <<01-01-059>> | м3 | 137
3 | УПЛЪТНЯВАНЕ ПЯСЪК И ЗЕМНИ ПОЧВИ РЪЧНО С РЪЧНА ТРАМБОВКА НА ПЛАСТОВЕ ОТ 10СМ <<01-01-060>> | м3 | 137
4 | ПОДЛОЖКИ ОТ ПЯСЪК | м3 | 38
5 | УПЛЪТНЯВАНЕ ПЯСЪК И ЗЕМНИ ПОЧВИ РЪЧНО С РЪЧНА ТРАМБОВКА НА ПЛАСТОВЕ ОТ 10СМ <<01-01-060>> | м3 | 38
6 | ИЗКОП С БАГЕР ЗЕМ.ПОЧВИ ПРИ 1 УТ.У-ВИЕ НА ТРАНСПОРТ <<01-04-028>> | м3 | 91.2
7 | РАЗРИВАНЕ С БУЛДОЗЕР ИЛИ ЗАСИПВАНЕ ИЗКОПИ С ПРОБЕГ ДО 40М ПРИ НОРМ.УСЛОВИЯ <<01-04-063>> | м3 | 91
8 | Превоз на излишните земни маси на 1 км. със самосвал с натоварване | м3 | 365
9 | Монтаж на полиетиленови тръби на челна заварка в открити изкопи ф 90 мм ПЕ 100 <<09-50-065>> | м | 95
10 | ИЗПРОБВАНЕ ПЛЪТНОСТТА НА ТРЪБОПРОВОДИ ПОД ХИДР.НАЛЯГАНЕ ДО ф100/108 <<09-07-001>> | м | 95
11 | ДЕЗИНФЕКЦИЯ ВОДОПРОВОДИ | м | 95
12 | ПОЛАГАНЕ ДЕТЕКТОРНА ЛЕНТА В/У ВОДОПРОВОД РЕ | м | 95
13 | Доставка и монтаж тройник РЕ ф90/90 | бр. | 1
14 | Частно сградно отклонение - помощна сметка | бр. | 11
15 | Разваляне и възстановяване на трошенокаменна и асфалтова настилка и извозване на 1км. | м2 | 190
клон 33
№ | Наименование | Мярка | Кол-во
1 | ИЗКОП С ОГР.ШИРИНА 0.6до1.2М - РЪЧНО В ЗЕМНИ ПОЧВИ НЕУКРЕПЕН Н=или<2М <<01-01-030>> | м3 | 375.84
2 | ЗАСИПВАНЕ ТЕСНИ ИЗКОПИ БЕЗ ТРАМБОВАНЕ <<01-01-059>> | м3 | 376
3 | УПЛЪТНЯВАНЕ ПЯСЪК И ЗЕМНИ ПОЧВИ РЪЧНО С РЪЧНА ТРАМБОВКА НА ПЛАСТОВЕ ОТ 10СМ <<01-01-060>> | м3 | 376
4 | ПОДЛОЖКИ ОТ ПЯСЪК | м3 | 104.4
5 | УПЛЪТНЯВАНЕ ПЯСЪК И ЗЕМНИ ПОЧВИ РЪЧНО С РЪЧНА ТРАМБОВКА НА ПЛАСТОВЕ ОТ 10СМ <<01-01-060>> | м3 | 104.4
6 | ИЗКОП С БАГЕР ЗЕМ.ПОЧВИ ПРИ 1 УТ.У-ВИЕ НА ТРАНСПОРТ <<01-04-028>> | м3 | 250.56
7 | РАЗРИВАНЕ С БУЛДОЗЕР ИЛИ ЗАСИПВАНЕ ИЗКОПИ С ПРОБЕГ ДО 40М ПРИ НОРМ.УСЛОВИЯ <<01-04-063>> | м3 | 251
8 | Превоз на излишните земни маси на 1 км. със самосвал с натоварване | м3 | 1002
9 | Монтаж на полиетиленови тръби на челна заварка в открити изкопи ф 90 мм ПЕ 100 <<09-50-065>> | м | 154
10 | ИЗПРОБВАНЕ ПЛЪТНОСТТА НА ТРЪБОПРОВОДИ ПОД ХИДР.НАЛЯГАНЕ ДО ф100/108 <<09-07-001>> | м | 154
11 | ДЕЗИНФЕКЦИЯ ВОДОПРОВОДИ | м | 154
12 | ПОЛАГАНЕ ДЕТЕКТОРНА ЛЕНТА В/У ВОДОПРОВОД РЕ | м | 154
13 | ТРОТОАР.КРАНОВЕ КОМПЛ. С ОХР.ГАРНИТУРА ф90 | бр. | 1
14 | Доставка и монтаж тройник РЕ ф90/90 | бр. | 2
15 | Свободен фланец 90 | бр. | 5
16 | Накрайник фланшов 90 | бр. | 5
17 | Пожарен хидрант 70/80 | бр. | 2
18 | Доставка и монтаж на тръби РЕ ф 90 за ПХ | м | 10
19 | Доставка и монтаж на указателна табелка за ПХ | бр. | 2
20 | Спирателен кран ф80 | бр. | 2
21 | Частно сградно отклонение - помощна сметка | бр. | 10
22 | Разваляне и възстановяване на трошенокаменна и асфалтова настилка и извозване на 1км. | м2 | 522
клон 35
№ | Наименование | Мярка | Кол-во
1 | ИЗКОП С ОГР.ШИРИНА 0.6до1.2М - РЪЧНО В ЗЕМНИ ПОЧВИ НЕУКРЕПЕН Н=или<2М <<01-01-030>> | м3 | 648
2 | ЗАСИПВАНЕ ТЕСНИ ИЗКОПИ БЕЗ ТРАМБОВАНЕ <<01-01-059>> | м3 | 648
3 | УПЛЪТНЯВАНЕ ПЯСЪК И ЗЕМНИ ПОЧВИ РЪЧНО С РЪЧНА ТРАМБОВКА НА ПЛАСТОВЕ ОТ 10СМ <<01-01-060>> | м3 | 648
4 | ПОДЛОЖКИ ОТ ПЯСЪК | м3 | 180
5 | УПЛЪТНЯВАНЕ ПЯСЪК И ЗЕМНИ ПОЧВИ РЪЧНО С РЪЧНА ТРАМБОВКА НА ПЛАСТОВЕ ОТ 10СМ <<01-01-060>> | м3 | 180
6 | ИЗКОП С БАГЕР ЗЕМ.ПОЧВИ ПРИ 1 УТ.У-ВИЕ НА ТРАНСПОРТ <<01-04-028>> | м3 | 432
7 | РАЗРИВАНЕ С БУЛДОЗЕР ИЛИ ЗАСИПВАНЕ ИЗКОПИ С ПРОБЕГ ДО 40М ПРИ НОРМ.УСЛОВИЯ <<01-04-063>> | м3 | 432
8 | Превоз на излишните земни маси на 1 км. със самосвал с натоварване | м3 | 1728
9 | Монтаж на полиетиленови тръби на челна заварка в открити изкопи ф 140 мм ПЕ 100 <<09-50-065>> | м | 450
10 | ИЗПРОБВАНЕ ПЛЪТНОСТТА НА ТРЪБОПРОВОДИ ПОД ХИДР.НАЛЯГАНЕ ДО ф100/108 <<09-07-001>> | м | 450
11 | ДЕЗИНФЕКЦИЯ ВОДОПРОВОДИ | м | 450
12 | ПОЛАГАНЕ ДЕТЕКТОРНА ЛЕНТА В/У ВОДОПРОВОД РЕ | м | 450
13 | ТРОТОАР.КРАНОВЕ КОМПЛ. С ОХР.ГАРНИТУРА ф90 | бр. | 2
14 | Доставка и монтаж тройник РЕ ф140/90 | бр. | 6
15 | Доставка и монтаж тройник РЕ ф150/140 | бр. | 1
16 | Свободен фланец 90 | бр. | 8
17 | Накрайник фланшов 90 | бр. | 8
18 | Пожарен хидрант 70/80 | бр. | 4
19 | Доставка и монтаж на тръби РЕ ф 90 за ПХ | м | 20
20 | Доставка и монтаж на указателна табелка за ПХ | бр. | 4
21 | Спирателен кран ф80 | бр. | 4
22 | Дъга 90/30 | бр. | 1
23 | Дъга 110/90 | бр. | 1
24 | Направа опорни блокове на хоризонтални чупки | бр. | 2
25 | Частно сградно отклонение - помощна сметка | бр. | 37
26 | Разваляне и възстановяване на трошенокаменна и асфалтова настилка и извозване на 1км. | м2 | 900
клон 36
№ | Наименование | Мярка | Кол-во
1 | ИЗКОП С ОГР.ШИРИНА 0.6до1.2М - РЪЧНО В ЗЕМНИ ПОЧВИ НЕУКРЕПЕН Н=или<2М <<01-01-030>> | м3 | 192.96
2 | ЗАСИПВАНЕ ТЕСНИ ИЗКОПИ БЕЗ ТРАМБОВАНЕ <<01-01-059>> | м3 | 193
3 | УПЛЪТНЯВАНЕ ПЯСЪК И ЗЕМНИ ПОЧВИ РЪЧНО С РЪЧНА ТРАМБОВКА НА ПЛАСТОВЕ ОТ 10СМ <<01-01-060>> | м3 | 193
4 | ПОДЛОЖКИ ОТ ПЯСЪК | м3 | 53.6
5 | УПЛЪТНЯВАНЕ ПЯСЪК И ЗЕМНИ ПОЧВИ РЪЧНО С РЪЧНА ТРАМБОВКА НА ПЛАСТОВЕ ОТ 10СМ <<01-01-060>> | м3 | 53.6
6 | ИЗКОП С БАГЕР ЗЕМ.ПОЧВИ ПРИ 1 УТ.У-ВИЕ НА ТРАНСПОРТ <<01-04-028>> | м3 | 128.64
7 | РАЗРИВАНЕ С БУЛДОЗЕР ИЛИ ЗАСИПВАНЕ ИЗКОПИ С ПРОБЕГ ДО 40М ПРИ НОРМ.УСЛОВИЯ <<01-04-063>> | м3 | 129
8 | Превоз на излишните земни маси на 1 км. със самосвал с натоварване | м3 | 515
9 | Монтаж на полиетиленови тръби на челна заварка в открити изкопи ф 90 мм ПЕ 100 <<09-50-065>> | м | 134
10 | ИЗПРОБВАНЕ ПЛЪТНОСТТА НА ТРЪБОПРОВОДИ ПОД ХИДР.НАЛЯГАНЕ ДО ф100/108 <<09-07-001>> | м | 134
11 | ДЕЗИНФЕКЦИЯ ВОДОПРОВОДИ | м | 134
12 | ПОЛАГАНЕ ДЕТЕКТОРНА ЛЕНТА В/У ВОДОПРОВОД РЕ | м | 134
13 | Доставка и монтаж тройник РЕ ф90/90 | бр. | 1
14 | Дъга 90/30 | бр. | 2
15 | Направа опорни блокове на хоризонтални чупки | бр. | 2
16 | Частно сградно отклонение - помощна сметка | бр. | 7
17 | Разваляне и възстановяване на трошенокаменна и асфалтова настилка и извозване на 1км. | м2 | 268
клон 37
№ | Наименование | Мярка | Кол-во
1 | ИЗКОП С ОГР.ШИРИНА 0.6до1.2М - РЪЧНО В ЗЕМНИ ПОЧВИ НЕУКРЕПЕН Н=или<2М <<01-01-030>> | м3 | 178.56
2 | ЗАСИПВАНЕ ТЕСНИ ИЗКОПИ БЕЗ ТРАМБОВАНЕ <<01-01-059>> | м3 | 179
3 | УПЛЪТНЯВАНЕ ПЯСЪК И ЗЕМНИ ПОЧВИ РЪЧНО С РЪЧНА ТРАМБОВКА НА ПЛАСТОВЕ ОТ 10СМ <<01-01-060>> | м3 | 179
4 | ПОДЛОЖКИ ОТ ПЯСЪК | м3 | 49.6
5 | УПЛЪТНЯВАНЕ ПЯСЪК И ЗЕМНИ ПОЧВИ РЪЧНО С РЪЧНА ТРАМБОВКА НА ПЛАСТОВЕ ОТ 10СМ <<01-01-060>> | м3 | 49.6
6 | ИЗКОП С БАГЕР ЗЕМ.ПОЧВИ ПРИ 1 УТ.У-ВИЕ НА ТРАНСПОРТ <<01-04-028>> | м3 | 119.04
7 | РАЗРИВАНЕ С БУЛДОЗЕР ИЛИ ЗАСИПВАНЕ ИЗКОПИ С ПРОБЕГ ДО 40М ПРИ НОРМ.УСЛОВИЯ <<01-04-063>> | м3 | 119
8 | Превоз на излишните земни маси на 1 км. със самосвал с натоварване | м3 | 476
9 | Монтаж на полиетиленови тръби на челна заварка в открити изкопи ф 90 мм ПЕ 100 <<09-50-065>> | м | 124
10 | ИЗПРОБВАНЕ ПЛЪТНОСТТА НА ТРЪБОПРОВОДИ ПОД ХИДР.НАЛЯГАНЕ ДО ф100/108 <<09-07-001>> | м | 124
11 | ДЕЗИНФЕКЦИЯ ВОДОПРОВОДИ | м | 124
12 | ПОЛАГАНЕ ДЕТЕКТОРНА ЛЕНТА В/У ВОДОПРОВОД РЕ | м | 124
13 | Пожарен хидрант 70/80 | бр. | 2
14 | Доставка и монтаж на тръби РЕ ф 90 за ПХ | м | 10
15 | Доставка и монтаж на указателна табелка за ПХ | бр. | 2
16 | Спирателен кран ф80 | бр. | 2
17 | Накрайник фланшов 90 | бр. | 2
18 | Свободен фланец 90 | бр. | 2
19 | Доставка и монтаж тройник РЕ ф90/90 | бр. | 2
20 | Частно сградно отклонение - помощна сметка | бр. | 11
21 | Разваляне и възстановяване на трошенокаменна и асфалтова настилка и извозване на 1км. | м2 | 248
клон 38
№ | Наименование | Мярка | Кол-во
1 | ИЗКОП С ОГР.ШИРИНА 0.6до1.2М - РЪЧНО В ЗЕМНИ ПОЧВИ НЕУКРЕПЕН Н=или<2М <<01-01-030>> | м3 | 198.72
2 | ЗАСИПВАНЕ ТЕСНИ ИЗКОПИ БЕЗ ТРАМБОВАНЕ <<01-01-059>> | м3 | 199
3 | УПЛЪТНЯВАНЕ ПЯСЪК И ЗЕМНИ ПОЧВИ РЪЧНО С РЪЧНА ТРАМБОВКА НА ПЛАСТОВЕ ОТ 10СМ <<01-01-060>> | м3 | 199
4 | ПОДЛОЖКИ ОТ ПЯСЪК | м3 | 55.2
5 | УПЛЪТНЯВАНЕ ПЯСЪК И ЗЕМНИ ПОЧВИ РЪЧНО С РЪЧНА ТРАМБОВКА НА ПЛАСТОВЕ ОТ 10СМ <<01-01-060>> | м3 | 55.2
6 | ИЗКОП С БАГЕР ЗЕМ.ПОЧВИ ПРИ 1 УТ.У-ВИЕ НА ТРАНСПОРТ <<01-04-028>> | м3 | 132.48
7 | РАЗРИВАНЕ С БУЛДОЗЕР ИЛИ ЗАСИПВАНЕ ИЗКОПИ С ПРОБЕГ ДО 40М ПРИ НОРМ.УСЛОВИЯ <<01-04-063>> | м3 | 132
8 | Превоз на излишните земни маси на 1 км. със самосвал с натоварване | м3 | 530
9 | Монтаж на полиетиленови тръби на челна заварка в открити изкопи ф 90 мм ПЕ 100 <<09-50-065>> | м | 130
10 | ИЗПРОБВАНЕ ПЛЪТНОСТТА НА ТРЪБОПРОВОДИ ПОД ХИДР.НАЛЯГАНЕ ДО ф100/108 <<09-07-001>> | м | 130
11 | ДЕЗИНФЕКЦИЯ ВОДОПРОВОДИ | м | 130
12 | ПОЛАГАНЕ ДЕТЕКТОРНА ЛЕНТА В/У ВОДОПРОВОД РЕ | м | 130
13 | ТРОТОАР.КРАНОВЕ КОМПЛ. С ОХР.ГАРНИТУРА ф90 | бр. | 1
14 | ТРОТОАР.КРАНОВЕ КОМПЛ. С ОХР.ГАРНИТУРА ф75 | бр. | 1
15 | Доставка и монтаж тройник РЕ ф150/90 | бр. | 1
16 | Доставка и монтаж тройник РЕ ф90/90 | бр. | 2
17 | Кръстач 90/75 | бр. | 1
18 | Намалител 90/75 | бр. | 1
19 | Свободен фланец 90 | бр. | 6
20 | Накрайник фланшов 90 | бр. | 6
21 | Пожарен хидрант 70/80 | бр. | 2
22 | Доставка и монтаж на тръби РЕ ф 90 за ПХ | м | 10
23 | Доставка и монтаж на указателна табелка за ПХ | бр. | 2
24 | Спирателен кран ф80 | бр. | 2
25 | Автоматичен въздушник | бр. | 1
26 | Частно сградно отклонение - помощна сметка | бр. | 8
27 | Разваляне и възстановяване на трошенокаменна и асфалтова настилка и извозване на 1км. | м2 | 276
клон 40
№ | Наименование | Мярка | Кол-во
1 | ИЗКОП С ОГР.ШИРИНА 0.6до1.2М - РЪЧНО В ЗЕМНИ ПОЧВИ НЕУКРЕПЕН Н=или<2М <<01-01-030>> | м3 | 112.3
2 | ЗАСИПВАНЕ ТЕСНИ ИЗКОПИ БЕЗ ТРАМБОВАНЕ <<01-01-059>> | м3 | 93.6
3 | УПЛЪТНЯВАНЕ ПЯСЪК И ЗЕМНИ ПОЧВИ РЪЧНО С РЪЧНА ТРАМБОВКА НА ПЛАСТОВЕ ОТ 10СМ <<01-01-060>> | м3 | 93.6
4 | ПОДЛОЖКИ ОТ ПЯСЪК | м3 | 31.2
5 | УПЛЪТНЯВАНЕ ПЯСЪК И ЗЕМНИ ПОЧВИ РЪЧНО С РЪЧНА ТРАМБОВКА НА ПЛАСТОВЕ ОТ 10СМ <<01-01-060>> | м3 | 31.2
6 | ИЗКОП С БАГЕР ЗЕМ.ПОЧВИ ПРИ 1 УТ.У-ВИЕ НА ТРАНСПОРТ <<01-04-028>> | м3 | 75
7 | РАЗРИВАНЕ С БУЛДОЗЕР ИЛИ ЗАСИПВАНЕ ИЗКОПИ С ПРОБЕГ ДО 40М ПРИ НОРМ.УСЛОВИЯ <<01-04-063>> | м3 | 62.3
8 | Превоз на излишните земни маси на 1 км. със самосвал с натоварване | м3 | 31.2
9 | Монтаж на полиетиленови тръби на челна заварка в открити изкопи ф 90 мм ПЕ 100 <<09-50-065>> | м | 78
10 | ИЗПРОБВАНЕ ПЛЪТНОСТТА НА ТРЪБОПРОВОДИ ПОД ХИДР.НАЛЯГАНЕ ДО ф100/108 <<09-07-001>> | м | 78
11 | ДЕЗИНФЕКЦИЯ ВОДОПРОВОДИ | м | 78
12 | ПОЛАГАНЕ ДЕТЕКТОРНА ЛЕНТА В/У ВОДОПРОВОД РЕ | м | 78
13 | Тапа | бр. | 1
14 | Доставка и монтаж тройник РЕ ф90/90 | бр. | 2
15 | Свободен фланец 90 | бр. | 5
16 | Накрайник фланшов 90 | бр. | 5
17 | Пожарен хидрант 70/80 | бр. | 1
18 | Доставка и монтаж на тръби РЕ ф 90 за ПХ | м | 5
19 | Доставка и монтаж на указателна табелка за ПХ | бр. | 1
20 | Спирателен кран ф80 | бр. | 1
21 | Направа опорни блокове на хоризонтални чупки | бр. | 2
22 | Частно сградно отклонение - помощна сметка | бр. | 5
23 | Разваляне и възстановяване на трошенокаменна и асфалтова настилка и извозване на 1км. | м2 | 187
клон 16А
№ | Наименование | Мярка | Кол-во
1 | ИЗКОП С ОГР.ШИРИНА 0.6до1.2М - РЪЧНО В ЗЕМНИ ПОЧВИ НЕУКРЕПЕН Н=или<2М <<01-01-030>> | м3 | 266.4
2 | ЗАСИПВАНЕ ТЕСНИ ИЗКОПИ БЕЗ ТРАМБОВАНЕ <<01-01-059>> | м3 | 266
3 | УПЛЪТНЯВАНЕ ПЯСЪК И ЗЕМНИ ПОЧВИ РЪЧНО С РЪЧНА ТРАМБОВКА НА ПЛАСТОВЕ ОТ 10СМ <<01-01-060>> | м3 | 266
4 | ПОДЛОЖКИ ОТ ПЯСЪК | м3 | 74
5 | УПЛЪТНЯВАНЕ ПЯСЪК И ЗЕМНИ ПОЧВИ РЪЧНО С РЪЧНА ТРАМБОВКА НА ПЛАСТОВЕ ОТ 10СМ <<01-01-060>> | м3 | 74
6 | ИЗКОП С БАГЕР ЗЕМ.ПОЧВИ ПРИ 1 УТ.У-ВИЕ НА ТРАНСПОРТ <<01-04-028>> | м3 | 177.6
7 | РАЗРИВАНЕ С БУЛДОЗЕР ИЛИ ЗАСИПВАНЕ ИЗКОПИ С ПРОБЕГ ДО 40М ПРИ НОРМ.УСЛОВИЯ <<01-04-063>> | м3 | 178
8 | Превоз на излишните земни маси на 1 км. със самосвал с натоварване | м3 | 710
9 | Монтаж на полиетиленови тръби на челна заварка в открити изкопи ф 90 мм ПЕ 100 <<09-50-065>> | м | 185
10 | ИЗПРОБВАНЕ ПЛЪТНОСТТА НА ТРЪБОПРОВОДИ ПОД ХИДР.НАЛЯГАНЕ ДО ф100/108 <<09-07-001>> | м | 185
11 | ДЕЗИНФЕКЦИЯ ВОДОПРОВОДИ | м | 185
12 | ПОЛАГАНЕ ДЕТЕКТОРНА ЛЕНТА В/У ВОДОПРОВОД РЕ | м | 185
13 | Доставка и монтаж тройник РЕ ф90/90 | бр. | 2
14 | Свободен фланец 90 | бр. | 3
15 | Накрайник фланшов 90 | бр. | 3
16 | Пожарен хидрант 70/80 | бр. | 1
17 | Доставка и монтаж на тръби РЕ ф 90 за ПХ | м | 5
18 | Доставка и монтаж на указателна табелка за ПХ | бр. | 1
19 | Спирателен кран ф80 | бр. | 1
20 | Автоматичен въздушник | бр. | 1
21 | Разваляне и възстановяване на трошенокаменна и асфалтова настилка и извозване на 1км. | м2 | 370
22 | Частно сградно отклонение - помощна сметка | бр. | 6
клон 16Б
№ | Наименование | Мярка | Кол-во
1 | ИЗКОП С ОГР.ШИРИНА 0.6до1.2М - РЪЧНО В ЗЕМНИ ПОЧВИ НЕУКРЕПЕН Н=или<2М <<01-01-030>> | м3 | 247.68
2 | ЗАСИПВАНЕ ТЕСНИ ИЗКОПИ БЕЗ ТРАМБОВАНЕ <<01-01-059>> | м3 | 248
3 | УПЛЪТНЯВАНЕ ПЯСЪК И ЗЕМНИ ПОЧВИ РЪЧНО С РЪЧНА ТРАМБОВКА НА ПЛАСТОВЕ ОТ 10СМ <<01-01-060>> | м3 | 248
4 | ПОДЛОЖКИ ОТ ПЯСЪК | м3 | 68.8
5 | УПЛЪТНЯВАНЕ ПЯСЪК И ЗЕМНИ ПОЧВИ РЪЧНО С РЪЧНА ТРАМБОВКА НА ПЛАСТОВЕ ОТ 10СМ <<01-01-060>> | м3 | 68.8
6 | ИЗКОП С БАГЕР ЗЕМ.ПОЧВИ ПРИ 1 УТ.У-ВИЕ НА ТРАНСПОРТ <<01-04-028>> | м3 | 165.12
7 | РАЗРИВАНЕ С БУЛДОЗЕР ИЛИ ЗАСИПВАНЕ ИЗКОПИ С ПРОБЕГ ДО 40М ПРИ НОРМ.УСЛОВИЯ <<01-04-063>> | м3 | 165
8 | Превоз на излишните земни маси на 1 км. със самосвал с натоварване | м3 | 660
9 | Монтаж на полиетиленови тръби на челна заварка в открити изкопи ф 90 мм ПЕ 100 <<09-50-065>> | м | 172
10 | ИЗПРОБВАНЕ ПЛЪТНОСТТА НА ТРЪБОПРОВОДИ ПОД ХИДР.НАЛЯГАНЕ ДО ф100/108 <<09-07-001>> | м | 172
11 | ДЕЗИНФЕКЦИЯ ВОДОПРОВОДИ | м | 172
12 | ПОЛАГАНЕ ДЕТЕКТОРНА ЛЕНТА В/У ВОДОПРОВОД РЕ | м | 172
13 | Доставка и монтаж тройник РЕ ф90/90 | бр. | 2
14 | Свободен фланец 90 | бр. | 3
15 | Накрайник фланшов 90 | бр. | 3
16 | Пожарен хидрант 70/80 | бр. | 2
17 | Доставка и монтаж на тръби РЕ ф 90 за ПХ | м | 10
18 | Доставка и монтаж на указателна табелка за ПХ | бр. | 2
19 | Спирателен кран ф80 | бр. | 2
20 | Опорни блокчета при краен участък | бр. | 1
21 | Тапа | бр. | 1
22 | Разваляне и възстановяване на трошенокаменна и асфалтова настилка и извозване на 1км. | м2 | 344
23 | Частно сградно отклонение - помощна сметка | бр. | 7
ПОМОЩНА СМЕТКА
ЧАСТНО СГРАДНО ОТКЛОНЕНИЕ
№ | Наименование | Мярка | Кол-во
1 | Изкоп с огр.ширина 0.6-1.2М - ръчно в земни почни неукрепен Н=или<2М | м3 | 7
2 | Засипване тесни изкопи без трамбоване | м3 | 3
3 | Уплътняване земни почви ръчно с ръчна трамбовка на пластове от 10 см | м3 | 3
4 | Изкоп с багер зем.почви при 1 ут.у-вие на транспорт | м3 | 4
5 | Извозване излишна пръст на 1км с натоварване | м3 | 4
6 | Разриване с булдозер или засипване изкопи с пробег до 40 м при нормални условия | м3 | 4
7 | Подложка и засипване с пясък | м3 | 4
8 | Доставка и полагане в изкоп полиетиленови тръби ф 25 мм ПЕВП100PN10 | м | 5
9 | Тротоарен спирателен кран Ф25 | бр. | 1
10 | Водовземна скоба 90/25 | бр. | 1
11 | Доставка и монтаж детекторна лента | м | 5