## rekap
Обект: Реконструкция на улична водопроводна мрежа кв.Дълбошница, гр.Петрич | Обект: “Реконструкция на водопровод в кв. “Дълбошница” гр. Петрич - I етап (Гл.кл. I, Гл.кл. III, кл. 1÷6, кл. 19, 21, кл. 26÷30, кл. 35 ÷ 38)” и II етап (Гл.кл.II, кл.7÷18, кл. 22 ÷25, кл.33, кл. 40, кл. 16А и кл. 16Б)”
Възложител: Община Петрич
Рекапитулация
№ | клон № | стойност
1 | Гл. Клон І
2 | Гл.клон І І
3 | Гл.клон І І І
4 | клон 1
5 | клон 2
6 | клон 3
7 | клон 4
8 | клон 5
9 | клон 6
10 | клон 7
11 | клон 8
12 | клон 9
13 | клон 10
14 | клон 11
15 | клон 12
16 | клон 13
17 | клон 14
18 | клон 15
19 | клон 16
20 | клон 17
21 | клон 18
22 | клон 19
23 | клон 21
24 | клон 22
25 | клон 23
26 | клон 24
27 | клон 25
28 | клон 26
29 | клон 27
30 | клон 28
31 | клон 29
31 | клон 30
33 | клон 33
35 | клон 35
36 | клон 36
37 | клон 37
38 | клон 38
39 | клон 40
41 | клон 16А
42 | клон 16Б
Общо без ДДС
ДДС 20 %
Общо с ДДС

## KSS
Обект: “Реконструкция на водопровод в кв. “Дълбошница” гр. Петрич - I етап (Гл.кл. I, Гл.кл. III, кл. 1÷6, кл. 19, 21, кл. 26÷30, кл. 35 ÷ 38)” и II етап (Гл.кл.II, кл.7÷18, кл. 22 ÷25, кл.33, кл. 40, кл. 16А и кл. 16Б)”
Възложител: Община Петрич
КОЛИЧЕСТВЕНО - СТОЙНОСТНА СМЕТКА
Главен клон І
№ | Наименование | Мярка | Кол-во | Ед.цена | Стойност
1 | ИЗКОП С ОГР.ШИРИНА 0.6до1.2М - РЪЧНО В ЗЕМНИ ПОЧВИ НЕУКРЕПЕН Н=или<2М <<01-01-030>> | м3 | 1059.84 |  | 0
2 | ЗАСИПВАНЕ ТЕСНИ ИЗКОПИ БЕЗ ТРАМБОВАНЕ <<01-01-059>> | м3 | 1060 |  | 0
3 | УПЛЪТНЯВАНЕ ПЯСЪК И ЗЕМНИ ПОЧВИ РЪЧНО С РЪЧНА ТРАМБОВКА НА ПЛАСТОВЕ ОТ 10СМ <<01-01-060>> | м3 | 1060 |  | 0
4 | ПОДЛОЖКИ ОТ ПЯСЪК | м3 | 294.4 |  | 0
5 | УПЛЪТНЯВАНЕ ПЯСЪК И ЗЕМНИ ПОЧВИ РЪЧНО С РЪЧНА ТРАМБОВКА НА ПЛАСТОВЕ ОТ 10СМ <<01-01-060>> | м3 | 294.4 |  | 0
6 | ИЗКОП С БАГЕР ЗЕМ.ПОЧВИ ПРИ 1 УТ.У-ВИЕ НА ТРАНСПОРТ <<01-04-028>> | м3 | 706.56 |  | 0
7 | РАЗРИВАНЕ С БУЛДОЗЕР ИЛИ ЗАСИПВАНЕ ИЗКОПИ С ПРОБЕГ ДО 40М ПРИ НОРМ.УСЛОВИЯ <<01-04-063>> | м3 | 706 |  | 0
8 | Превоз на излишните земни маси на 1 км. със самосвал с натоварване | м3 | 2826 |  | 0
9 | Монтаж на полиетиленови тръби на челна заварка в открити изкопи ф 140 мм ПЕ 100 <<09-50-065>> | м | 736 |  | 0
10 | ИЗПРОБВАНЕ ПЛЪТНОСТТА НА ТРЪБОПРОВОДИ ПОД ХИДР.НАЛЯГАНЕ ДО ф100/108 <<09-07-001>> | м | 736 |  | 0
11 | ДЕЗИНФЕКЦИЯ ВОДОПРОВОДИ | м | 736 |  | 0
12 | ПОЛАГАНЕ ДЕТЕКТОРНА ЛЕНТА В/У ВОДОПРОВОД РЕ | м | 736 |  | 0
13 | ТРОТОАР.КРАНОВЕ КОМПЛ. С ОХР.ГАРНИТУРА ф90 | бр. | 14 |  | 0
14 | ТРОТОАР.КРАНОВЕ КОМПЛ. С ОХР.ГАРНИТУРА ф110 | бр. | 1 |  | 0
15 | ТРОТОАР.КРАНОВЕ КОМПЛ. С ОХР.ГАРНИТУРА ф140 | бр. | 6 |  | 0
16 | Доставка и монтаж тройник РЕ ф150/140 | бр. | 1 |  | 0
17 | Доставка и монтаж тройник РЕ ф140/90 | бр. | 15 |  | 0
18 | Доставка и монтаж тройник РЕ ф140/110 | бр. | 1 |  | 0
19 | Доставка и монтаж тройник РЕ ф110/110 | бр. | 1 |  | 0
20 | Кръстач 140/90 | бр. | 3 |  | 0
21 | Кръстач 140/140 | бр. | 1 |  | 0
22 | Намалител 140/90 | бр. | 1 |  | 0
23 | Свободен фланец 90 | бр. | 40 |  | 0
24 | Свободен фланец 110 | бр. | 2 |  | 0
25 | Свободен фланец 140 | бр. | 6 |  | 0
26 | Накрайник фланшов 90 | бр. | 40 |  | 0
27 | Накрайник фланшов 110 | бр. | 2 |  | 0
28 | Накрайник фланшов 140 | бр. | 6 |  | 0
29 | Пожарен хидрант 70/80 | бр. | 7 |  | 0
30 | Доставка и монтаж на тръби РЕ ф 90 за ПХ | м | 35 |  | 0
31 | Доставка и монтаж на указателна табелка за ПХ | бр. | 7 |  | 0
32 | Спирателен кран ф80 | бр. | 7 |  | 0
33 | Дъга 90/90 | бр. | 1 |  | 0
34 | Дъга 140/30 | бр. | 1 |  | 0
35 | Направа опорни блокове на хоризонтални чупки | бр. | 2 |  | 0
36 | Автоматичен въздушник | бр. | 1 |  | 0
37 | Частно сградно отклонение - помощна сметка | бр. | 32 |  | 0
38 | Разваляне и възстановяване на трошенокаменна и асфалтова настилка и извозване на 1км. | м2 | 1472 |  | 0
| Сума |  |  |  | 0
| ДДС 20% |  |  |  | 0
| Общо с ДДС |  |  |  | 0
Главен клон ІІ
№ | Наименование | Мярка | Кол-во | Ед.цена | Стойност
1 | ИЗКОП С ОГР.ШИРИНА 0.6до1.2М - РЪЧНО В ЗЕМНИ ПОЧВИ НЕУКРЕПЕН Н=или<2М <<01-01-030>> | м3 | 1319.04 |  | 0
2 | ЗАСИПВАНЕ ТЕСНИ ИЗКОПИ БЕЗ ТРАМБОВАНЕ <<01-01-059>> | м3 | 1301 |  | 0
3 | УПЛЪТНЯВАНЕ ПЯСЪК И ЗЕМНИ ПОЧВИ РЪЧНО С РЪЧНА ТРАМБОВКА НА ПЛАСТОВЕ ОТ 10СМ <<01-01-060>> | м3 | 1301 |  | 0
4 | ПОДЛОЖКИ ОТ ПЯСЪК | м3 | 366.4 |  | 0
5 | УПЛЪТНЯВАНЕ ПЯСЪК И ЗЕМНИ ПОЧВИ РЪЧНО С РЪЧНА ТРАМБОВКА НА ПЛАСТОВЕ ОТ 10СМ <<01-01-060>> | м3 | 366.4 |  | 0
6 | ИЗКОП С БАГЕР ЗЕМ.ПОЧВИ ПРИ 1 УТ.У-ВИЕ НА ТРАНСПОРТ <<01-04-028>> | м3 | 879.36 |  | 0
7 | РАЗРИВАНЕ С БУЛДОЗЕР ИЛИ ЗАСИПВАНЕ ИЗКОПИ С ПРОБЕГ ДО 40М ПРИ НОРМ.УСЛОВИЯ <<01-04-063>> | м3 | 898 |  | 0
8 | Превоз на излишните земни маси на 1 км. със самосвал с натоварване | м3 | 3499 |  | 0
9 | Монтаж на полиетиленови тръби на челна заварка в открити изкопи ф 160 мм ПЕ 100 <<09-50-065>> | м | 916 |  | 0
10 | ИЗПРОБВАНЕ ПЛЪТНОСТТА НА ТРЪБОПРОВОДИ ПОД ХИДР.НАЛЯГАНЕ ДО ф100/108 <<09-07-001>> | м | 916 |  | 0
11 | ДЕЗИНФЕКЦИЯ ВОДОПРОВОДИ | м | 916 |  | 0
12 | 'ПОЛАГАНЕ ДЕТЕКТОРНА ЛЕНТА В/У ВОДОПРОВОД РЕ | м | 916 |  | 0
13 | ТРОТОАР.КРАНОВЕ КОМПЛ. С ОХР.ГАРНИТУРА ф90 | бр. | 7 |  | 0
14 | ТРОТОАР.КРАНОВЕ КОМПЛ. С ОХР.ГАРНИТУРА ф140 | бр. | 5 |  | 0
15 | ТРОТОАР.КРАНОВЕ КОМПЛ. С ОХР.ГАРНИТУРА ф160 | бр. | 2 |  | 0
16 | Доставка и монтаж тройник РЕ ф140/90 | бр. | 3 |  | 0
17 | Доставка и монтаж тройник РЕ ф160/160 | бр. | 5 |  | 0
18 | Кръстач 140/140 | бр. | 1 |  | 0
19 | Кръстач 160/160 | бр. | 1 |  | 0
20 | Намалител 140/90 | бр. | 3 |  | 0
21 | Намалител 160/90 | бр. | 4 |  | 0
22 | Намалител 160/140 | бр. | 2 |  | 0
23 | Свободен фланец 90 | бр. | 16 |  | 0
24 | Свободен фланец 140 | бр. | 8 |  | 0
25 | Свободен фланец 160 | бр. | 8 |  | 0
26 | Накрайник фланшов 90 | бр. | 16 |  | 0
27 | Накрайник фланшов 140 | бр. | 8 |  | 0
28 | Накрайник фланшов 160 | бр. | 8 |  | 0
29 | Пожарен хидрант 70/80 | бр. | 3 |  | 0
30 | Доставка и монтаж на тръби РЕ ф 90 за ПХ | м | 15 |  | 0
31 | Доставка и монтаж на указателна табелка за ПХ | бр. | 3 |  | 0
32 | Спирателен кран ф80 | бр. | 3 |  | 0
33 | Дъга 160/90 | бр. | 1 |  | 0
34 | Направа опорни блокове на хоризонтални чупки | бр. | 1 |  | 0
35 | Автоматичен въздушник | бр. | 1 |  | 0
36 | Частно сградно отклонение - помощна сметка | бр. | 50 |  | 0
37 | Разваляне и възстановяване на трошенокаменна и асфалтова настилка и извозване на 1км. | м2 | 1832 |  | 0
| Сума |  |  |  | 0
| ДДС 20% |  |  |  | 0
| Общо с ДДС |  |  |  | 0
Главен клон ІІІ
№ | Наименование | Мярка | Кол-во | Ед.цена | Стойност
1 | ИЗКОП С ОГР.ШИРИНА 0.6до1.2М - РЪЧНО В ЗЕМНИ ПОЧВИ НЕУКРЕПЕН Н=или<2М <<01-01-030>> | м3 | 983.52 |  | 0
2 | ЗАСИПВАНЕ ТЕСНИ ИЗКОПИ БЕЗ ТРАМБОВАНЕ <<01-01-059>> | м3 | 984 |  | 0
3 | УПЛЪТНЯВАНЕ ПЯСЪК И ЗЕМНИ ПОЧВИ РЪЧНО С РЪЧНА ТРАМБОВКА НА ПЛАСТОВЕ ОТ 10СМ <<01-01-060>> | м3 | 984 |  | 0
4 | ПОДЛОЖКИ ОТ ПЯСЪК | м3 | 273.2 |  | 0
5 | УПЛЪТНЯВАНЕ ПЯСЪК И ЗЕМНИ ПОЧВИ РЪЧНО С РЪЧНА ТРАМБОВКА НА ПЛАСТОВЕ ОТ 10СМ <<01-01-060>> | м3 | 273.2 |  | 0
6 | ИЗКОП С БАГЕР ЗЕМ.ПОЧВИ ПРИ 1 УТ.У-ВИЕ НА ТРАНСПОРТ <<01-04-028>> | м3 | 655.68 |  | 0
7 | РАЗРИВАНЕ С БУЛДОЗЕР ИЛИ ЗАСИПВАНЕ ИЗКОПИ С ПРОБЕГ ДО 40М ПРИ НОРМ.УСЛОВИЯ <<01-04-063>> | м3 | 656 |  | 0
8 | Превоз на излишните земни маси на 1 км. със самосвал с натоварване | м3 | 2623 |  | 0
9 | Монтаж на полиетиленови тръби на челна заварка в открити изкопи ф 140 мм ПЕ 100 <<09-50-065>> | м | 188 |  | 0
10 | Монтаж на полиетиленови тръби на челна заварка в открити изкопи ф 90 мм ПЕ 100 <<09-50-065>> | м | 495 |  | 0
11 | ИЗПРОБВАНЕ ПЛЪТНОСТТА НА ТРЪБОПРОВОДИ ПОД ХИДР.НАЛЯГАНЕ ДО ф100/108 <<09-07-001>> | м | 683 |  | 0
12 | ДЕЗИНФЕКЦИЯ ВОДОПРОВОДИ | м | 683 |  | 0
13 | ПОЛАГАНЕ ДЕТЕКТОРНА ЛЕНТА В/У ВОДОПРОВОД РЕ | м | 683 |  | 0
14 | ТРОТОАР.КРАНОВЕ КОМПЛ. С ОХР.ГАРНИТУРА ф90 | бр. | 6 |  | 0
15 | ТРОТОАР.КРАНОВЕ КОМПЛ. С ОХР.ГАРНИТУРА ф140 | бр. | 4 |  | 0
16 | Намалител 140/90 | бр. | 3 |  | 0
17 | Свободен фланец 90 | бр. | 22 |  | 0
18 | Свободен фланец 140 | бр. | 8 |  | 0
19 | Накрайник фланшов 90 | бр. | 22 |  | 0
20 | Накрайник фланшов 140 | бр. | 8 |  | 0
21 | Доставка и монтаж тройник РЕ ф90/90 | бр. | 3 |  | 0
22 | Пожарен хидрант 70/80 | бр. | 4 |  | 0
23 | Доставка и монтаж на тръби РЕ ф 90 за ПХ | м | 20 |  | 0
24 | Доставка и монтаж на указателна табелка за ПХ | бр. | 4 |  | 0
25 | Спирателен кран ф80 | бр. | 4 |  | 0
26 | Автоматичен въздушник | бр. | 2 |  | 0
27 | Частно сградно отклонение - помощна сметка | бр. | 25 |  | 0
28 | Разваляне и възстановяване на трошенокаменна и асфалтова настилка и извозване на 1км. | м2 | 1366 |  | 0
| Сума |  |  |  | 0
| ДДС 20% |  |  |  | 0
| Общо с ДДС |  |  |  | 0
клон 1
№ | Наименование | Мярка | Кол-во | Ед.цена | Стойност
1 | ИЗКОП С ОГР.ШИРИНА 0.6до1.2М - РЪЧНО В ЗЕМНИ ПОЧВИ НЕУКРЕПЕН Н=или<2М <<01-01-030>> | м3 | 113.76 |  | 0
2 | ЗАСИПВАНЕ ТЕСНИ ИЗКОПИ БЕЗ ТРАМБОВАНЕ <<01-01-059>> | м3 | 114 |  | 0
3 | УПЛЪТНЯВАНЕ ПЯСЪК И ЗЕМНИ ПОЧВИ РЪЧНО С РЪЧНА ТРАМБОВКА НА ПЛАСТОВЕ ОТ 10СМ <<01-01-060>> | м3 | 114 |  | 0
4 | ПОДЛОЖКИ ОТ ПЯСЪК | м3 | 31.6 |  | 0
5 | УПЛЪТНЯВАНЕ ПЯСЪК И ЗЕМНИ ПОЧВИ РЪЧНО С РЪЧНА ТРАМБОВКА НА ПЛАСТОВЕ ОТ 10СМ <<01-01-060>> | м3 | 31.6 |  | 0
6 | ИЗКОП С БАГЕР ЗЕМ.ПОЧВИ ПРИ 1 УТ.У-ВИЕ НА ТРАНСПОРТ <<01-04-028>> | м3 | 75.84 |  | 0
7 | РАЗРИВАНЕ С БУЛДОЗЕР ИЛИ ЗАСИПВАНЕ ИЗКОПИ С ПРОБЕГ ДО 40М ПРИ НОРМ.УСЛОВИЯ <<01-04-063>> | м3 | 76 |  | 0
8 | Превоз на излишните земни маси на 1 км. със самосвал с натоварване | м3 | 303 |  | 0
9 | Монтаж на полиетиленови тръби на челна заварка в открити изкопи ф 90 мм ПЕ 100 <<09-50-065>> | м | 79 |  | 0
10 | ИЗПРОБВАНЕ ПЛЪТНОСТТА НА ТРЪБОПРОВОДИ ПОД ХИДР.НАЛЯГАНЕ ДО ф100/108 <<09-07-001>> | м | 79 |  | 0
11 | ДЕЗИНФЕКЦИЯ ВОДОПРОВОДИ | м | 79 |  | 0
12 | ПОЛАГАНЕ ДЕТЕКТОРНА ЛЕНТА В/У ВОДОПРОВОД РЕ | м | 79 |  | 0
13 | Частно сградно отклонение - помощна сметка | бр. | 4 |  | 0
14 | Разваляне и възстановяване на трошенокаменна и асфалтова настилка и извозване на 1км. | м2 | 158 |  | 0
| Сума |  |  |  | 0
| ДДС 20% |  |  |  | 0
| Общо с ДДС |  |  |  | 0
клон 2
№ | Наименование | Мярка | Кол-во | Ед.цена | Стойност
1 | ИЗКОП С ОГР.ШИРИНА 0.6до1.2М - РЪЧНО В ЗЕМНИ ПОЧВИ НЕУКРЕПЕН Н=или<2М <<01-01-030>> | м3 | 177.12 |  | 0
2 | ЗАСИПВАНЕ ТЕСНИ ИЗКОПИ БЕЗ ТРАМБОВАНЕ <<01-01-059>> | м3 | 177 |  | 0
3 | УПЛЪТНЯВАНЕ ПЯСЪК И ЗЕМНИ ПОЧВИ РЪЧНО С РЪЧНА ТРАМБОВКА НА ПЛАСТОВЕ ОТ 10СМ <<01-01-060>> | м3 | 177 |  | 0
4 | ПОДЛОЖКИ ОТ ПЯСЪК | м3 | 49.2 |  | 0
5 | УПЛЪТНЯВАНЕ ПЯСЪК И ЗЕМНИ ПОЧВИ РЪЧНО С РЪЧНА ТРАМБОВКА НА ПЛАСТОВЕ ОТ 10СМ <<01-01-060>> | м3 | 49.2 |  | 0
6 | ИЗКОП С БАГЕР ЗЕМ.ПОЧВИ ПРИ 1 УТ.У-ВИЕ НА ТРАНСПОРТ <<01-04-028>> | м3 | 118.08 |  | 0
7 | РАЗРИВАНЕ С БУЛДОЗЕР ИЛИ ЗАСИПВАНЕ ИЗКОПИ С ПРОБЕГ ДО 40М ПРИ НОРМ.УСЛОВИЯ <<01-04-063>> | м3 | 118 |  | 0
8 | Превоз на излишните земни маси на 1 км. със самосвал с натоварване | м3 | 472 |  | 0
9 | Монтаж на полиетиленови тръби на челна заварка в открити изкопи ф 90 мм ПЕ 100 <<09-50-065>> | м | 123 |  | 0
10 | ИЗПРОБВАНЕ ПЛЪТНОСТТА НА ТРЪБОПРОВОДИ ПОД ХИДР.НАЛЯГАНЕ ДО ф100/108 <<09-07-001>> | м | 123 |  | 0
11 | ДЕЗИНФЕКЦИЯ ВОДОПРОВОДИ | м | 123 |  | 0
12 | ПОЛАГАНЕ ДЕТЕКТОРНА ЛЕНТА В/У ВОДОПРОВОД РЕ | м | 123 |  | 0
13 | Частно сградно отклонение - помощна сметка | бр. | 3 |  | 0
14 | Разваляне и възстановяване на трошенокаменна и асфалтова настилка и извозване на 1км. | м2 | 246 |  | 0
15 | Доставка и монтаж тройник РЕ ф90/90 | бр. | 1 |  | 0
16 | Пожарен хидрант 70/80 | бр. | 1 |  | 0
17 | Доставка и монтаж на тръби РЕ ф 90 за ПХ | м | 5 |  | 0
18 | Доставка и монтаж на указателна табелка за ПХ | бр. | 1 |  | 0
19 | Спирателен кран ф80 | бр. | 1 |  | 0
20 | Свободен фланец 90 | бр. | 1 |  | 0
| Сума |  |  |  | 0
| ДДС 20% |  |  |  | 0
| Общо с ДДС |  |  |  | 0
клон 3
№ | Наименование | Мярка | Кол-во | Ед.цена | Стойност
1 | ИЗКОП С ОГР.ШИРИНА 0.6до1.2М - РЪЧНО В ЗЕМНИ ПОЧВИ НЕУКРЕПЕН Н=или<2М <<01-01-030>> | м3 | 288 |  | 0
2 | ЗАСИПВАНЕ ТЕСНИ ИЗКОПИ БЕЗ ТРАМБОВАНЕ <<01-01-059>> | м3 | 288 |  | 0
3 | УПЛЪТНЯВАНЕ ПЯСЪК И ЗЕМНИ ПОЧВИ РЪЧНО С РЪЧНА ТРАМБОВКА НА ПЛАСТОВЕ ОТ 10СМ <<01-01-060>> | м3 | 288 |  | 0
4 | ПОДЛОЖКИ ОТ ПЯСЪК | м3 | 80 |  | 0
5 | УПЛЪТНЯВАНЕ ПЯСЪК И ЗЕМНИ ПОЧВИ РЪЧНО С РЪЧНА ТРАМБОВКА НА ПЛАСТОВЕ ОТ 10СМ <<01-01-060>> | м3 | 80 |  | 0
6 | ИЗКОП С БАГЕР ЗЕМ.ПОЧВИ ПРИ 1 УТ.У-ВИЕ НА ТРАНСПОРТ <<01-04-028>> | м3 | 192 |  | 0
7 | РАЗРИВАНЕ С БУЛДОЗЕР ИЛИ ЗАСИПВАНЕ ИЗКОПИ С ПРОБЕГ ДО 40М ПРИ НОРМ.УСЛОВИЯ <<01-04-063>> | м3 | 192 |  | 0
8 | Превоз на излишните земни маси на 1 км. със самосвал с натоварване | м3 | 768 |  | 0
9 | Монтаж на полиетиленови тръби на челна заварка в открити изкопи ф 90 мм ПЕ 100 <<09-50-065>> | м | 200 |  | 0
10 | ИЗПРОБВАНЕ ПЛЪТНОСТТА НА ТРЪБОПРОВОДИ ПОД ХИДР.НАЛЯГАНЕ ДО ф100/108 <<09-07-001>> | м | 200 |  | 0
11 | ДЕЗИНФЕКЦИЯ ВОДОПРОВОДИ | м | 200 |  | 0
12 | ПОЛАГАНЕ ДЕТЕКТОРНА ЛЕНТА В/У ВОДОПРОВОД РЕ | м | 200 |  | 0
13 | Доставка и монтаж тройник РЕ ф90/90 | бр. | 3 |  | 0
14 | Свободен фланец 90 | бр. | 2 |  | 0
15 | Накрайник фланшов 90 | бр. | 2 |  | 0
16 | Пожарен хидрант 70/80 | бр. | 2 |  | 0
17 | Доставка и монтаж на тръби РЕ ф 90 за ПХ | м | 10 |  | 0
18 | Доставка и монтаж на указателна табелка за ПХ | бр. | 2 |  | 0
19 | Спирателен кран ф80 | бр. | 2 |  | 0
20 | Частно сградно отклонение - помощна сметка | бр. | 18 |  | 0
21 | Разваляне и възстановяване на трошенокаменна и асфалтова настилка и извозване на 1км. | м2 | 400 |  | 0
| Сума |  |  |  | 0
| ДДС 20% |  |  |  | 0
| Общо с ДДС |  |  |  | 0
клон 4
№ | Наименование | Мярка | Кол-во | Ед.цена | Стойност
1 | ИЗКОП С ОГР.ШИРИНА 0.6до1.2М - РЪЧНО В ЗЕМНИ ПОЧВИ НЕУКРЕПЕН Н=или<2М <<01-01-030>> | м3 | 361.44 |  | 0
2 | ЗАСИПВАНЕ ТЕСНИ ИЗКОПИ БЕЗ ТРАМБОВАНЕ <<01-01-059>> | м3 | 361 |  | 0
3 | УПЛЪТНЯВАНЕ ПЯСЪК И ЗЕМНИ ПОЧВИ РЪЧНО С РЪЧНА ТРАМБОВКА НА ПЛАСТОВЕ ОТ 10СМ <<01-01-060>> | м3 | 361 |  | 0
4 | ПОДЛОЖКИ ОТ ПЯСЪК | м3 | 100.4 |  | 0
5 | УПЛЪТНЯВАНЕ ПЯСЪК И ЗЕМНИ ПОЧВИ РЪЧНО С РЪЧНА ТРАМБОВКА НА ПЛАСТОВЕ ОТ 10СМ <<01-01-060>> | м3 | 100.4 |  | 0
6 | ИЗКОП С БАГЕР ЗЕМ.ПОЧВИ ПРИ 1 УТ.У-ВИЕ НА ТРАНСПОРТ <<01-04-028>> | м3 | 240.96 |  | 0
7 | РАЗРИВАНЕ С БУЛДОЗЕР ИЛИ ЗАСИПВАНЕ ИЗКОПИ С ПРОБЕГ ДО 40М ПРИ НОРМ.УСЛОВИЯ <<01-04-063>> | м3 | 241 |  | 0
8 | Превоз на излишните земни маси на 1 км. със самосвал с натоварване | м3 | 964 |  | 0
9 | Монтаж на полиетиленови тръби на челна заварка в открити изкопи ф 90 мм ПЕ 100 <<09-50-065>> | м | 251 |  | 0
10 | ИЗПРОБВАНЕ ПЛЪТНОСТТА НА ТРЪБОПРОВОДИ ПОД ХИДР.НАЛЯГАНЕ ДО ф100/108 <<09-07-001>> | м | 251 |  | 0
11 | ДЕЗИНФЕКЦИЯ ВОДОПРОВОДИ | м | 251 |  | 0
12 | ПОЛАГАНЕ ДЕТЕКТОРНА ЛЕНТА В/У ВОДОПРОВОД РЕ | м | 251 |  | 0
13 | ТРОТОАР.КРАНОВЕ КОМПЛ. С ОХР.ГАРНИТУРА ф90 | бр. | 2 |  | 0
14 | Доставка и монтаж тройник РЕ ф90/90 | бр. | 2 |  | 0
15 | Кръстач 90/90 | бр. | 1 |  | 0
16 | Свободен фланец 90 | бр. | 5 |  | 0
17 | Накрайник фланшов 90 | бр. | 5 |  | 0
18 | Пожарен хидрант 70/80 | бр. | 2 |  | 0
19 | Доставка и монтаж на тръби РЕ ф 90 за ПХ | м | 10 |  | 0
20 | Доставка и монтаж на указателна табелка за ПХ | бр. | 2 |  | 0
21 | Спирателен кран ф80 | бр. | 2 |  | 0
22 | Частно сградно отклонение - помощна сметка | бр. | 18 |  | 0
23 | Разваляне и възстановяване на трошенокаменна и асфалтова настилка и извозване на 1км. | м2 | 502 |  | 0
| Сума |  |  |  | 0
| ДДС 20% |  |  |  | 0
| Общо с ДДС |  |  |  | 0
клон 5
№ | Наименование | Мярка | Кол-во | Ед.цена | Стойност
1 | ИЗКОП С ОГР.ШИРИНА 0.6до1.2М - РЪЧНО В ЗЕМНИ ПОЧВИ НЕУКРЕПЕН Н=или<2М <<01-01-030>> | м3 | 133.92 |  | 0
2 | ЗАСИПВАНЕ ТЕСНИ ИЗКОПИ БЕЗ ТРАМБОВАНЕ <<01-01-059>> | м3 | 134 |  | 0
3 | УПЛЪТНЯВАНЕ ПЯСЪК И ЗЕМНИ ПОЧВИ РЪЧНО С РЪЧНА ТРАМБОВКА НА ПЛАСТОВЕ ОТ 10СМ <<01-01-060>> | м3 | 134 |  | 0
4 | ПОДЛОЖКИ ОТ ПЯСЪК | м3 | 37.2 |  | 0
5 | УПЛЪТНЯВАНЕ ПЯСЪК И ЗЕМНИ ПОЧВИ РЪЧНО С РЪЧНА ТРАМБОВКА НА ПЛАСТОВЕ ОТ 10СМ <<01-01-060>> | м3 | 37.2 |  | 0
6 | ИЗКОП С БАГЕР ЗЕМ.ПОЧВИ ПРИ 1 УТ.У-ВИЕ НА ТРАНСПОРТ <<01-04-028>> | м3 | 89.28 |  | 0
7 | РАЗРИВАНЕ С БУЛДОЗЕР ИЛИ ЗАСИПВАНЕ ИЗКОПИ С ПРОБЕГ ДО 40М ПРИ НОРМ.УСЛОВИЯ <<01-04-063>> | м3 | 89 |  | 0
8 | Превоз на излишните земни маси на 1 км. със самосвал с натоварване | м3 | 357 |  | 0
9 | Монтаж на полиетиленови тръби на челна заварка в открити изкопи ф 90 мм ПЕ 100 <<09-50-065>> | м | 93 |  | 0
10 | ИЗПРОБВАНЕ ПЛЪТНОСТТА НА ТРЪБОПРОВОДИ ПОД ХИДР.НАЛЯГАНЕ ДО ф100/108 <<09-07-001>> | м | 93 |  | 0
11 | ДЕЗИНФЕКЦИЯ ВОДОПРОВОДИ | м | 93 |  | 0
12 | ПОЛАГАНЕ ДЕТЕКТОРНА ЛЕНТА В/У ВОДОПРОВОД РЕ | м | 93 |  | 0
13 | Частно сградно отклонение - помощна сметка | бр. | 8 |  | 0
14 | Разваляне и възстановяване на трошенокаменна и асфалтова настилка и извозване на 1км. | м2 | 186 |  | 0
| Сума |  |  |  | 0
| ДДС 20% |  |  |  | 0
| Общо с ДДС |  |  |  | 0
клон 6
№ | Наименование | Мярка | Кол-во | Ед.цена | Стойност
1 | ИЗКОП С ОГР.ШИРИНА 0.6до1.2М - РЪЧНО В ЗЕМНИ ПОЧВИ НЕУКРЕПЕН Н=или<2М <<01-01-030>> | м3 | 234.72 |  | 0
2 | ЗАСИПВАНЕ ТЕСНИ ИЗКОПИ БЕЗ ТРАМБОВАНЕ <<01-01-059>> | м3 | 235 |  | 0
3 | УПЛЪТНЯВАНЕ ПЯСЪК И ЗЕМНИ ПОЧВИ РЪЧНО С РЪЧНА ТРАМБОВКА НА ПЛАСТОВЕ ОТ 10СМ <<01-01-060>> | м3 | 235 |  | 0
4 | ПОДЛОЖКИ ОТ ПЯСЪК | м3 | 65.2 |  | 0
5 | УПЛЪТНЯВАНЕ ПЯСЪК И ЗЕМНИ ПОЧВИ РЪЧНО С РЪЧНА ТРАМБОВКА НА ПЛАСТОВЕ ОТ 10СМ <<01-01-060>> | м3 | 65.2 |  | 0
6 | ИЗКОП С БАГЕР ЗЕМ.ПОЧВИ ПРИ 1 УТ.У-ВИЕ НА ТРАНСПОРТ <<01-04-028>> | м3 | 156.48 |  | 0
7 | РАЗРИВАНЕ С БУЛДОЗЕР ИЛИ ЗАСИПВАНЕ ИЗКОПИ С ПРОБЕГ ДО 40М ПРИ НОРМ.УСЛОВИЯ <<01-04-063>> | м3 | 156 |  | 0
8 | Превоз на излишните земни маси на 1 км. със самосвал с натоварване | м3 | 626 |  | 0
9 | Монтаж на полиетиленови тръби на челна заварка в открити изкопи ф 90 мм ПЕ 100 <<09-50-065>> | м | 163 |  | 0
10 | ИЗПРОБВАНЕ ПЛЪТНОСТТА НА ТРЪБОПРОВОДИ ПОД ХИДР.НАЛЯГАНЕ ДО ф100/108 <<09-07-001>> | м | 163 |  | 0
11 | ДЕЗИНФЕКЦИЯ ВОДОПРОВОДИ | м | 163 |  | 0
12 | ПОЛАГАНЕ ДЕТЕКТОРНА ЛЕНТА В/У ВОДОПРОВОД РЕ | м | 163 |  | 0
13 | Доставка и монтаж тройник РЕ ф90/90 | бр. | 2 |  | 0
14 | Доставка и монтаж тройник РЕ ф150/90 | бр. | 1 |  | 0
15 | Свободен фланец 90 | бр. | 1 |  | 0
16 | Накрайник фланшов 90 | бр. | 1 |  | 0
17 | Пожарен хидрант 70/80 | бр. | 1 |  | 0
18 | Доставка и монтаж на тръби РЕ ф 90 за ПХ | м | 5 |  | 0
19 | Доставка и монтаж на указателна табелка за ПХ | бр. | 1 |  | 0
20 | Спирателен кран ф80 | бр. | 1 |  | 0
21 | Частно сградно отклонение - помощна сметка | бр. | 12 |  | 0
22 | Разваляне и възстановяване на трошенокаменна и асфалтова настилка и извозване на 1км. | м2 | 326 |  | 0
| Сума |  |  |  | 0
| ДДС 20% |  |  |  | 0
| Общо с ДДС |  |  |  | 0
клон 7
№ | Наименование | Мярка | Кол-во | Ед.цена | Стойност
1 | ИЗКОП С ОГР.ШИРИНА 0.6до1.2М - РЪЧНО В ЗЕМНИ ПОЧВИ НЕУКРЕПЕН Н=или<2М <<01-01-030>> | м3 | 110.88 |  | 0
2 | ЗАСИПВАНЕ ТЕСНИ ИЗКОПИ БЕЗ ТРАМБОВАНЕ <<01-01-059>> | м3 | 111 |  | 0
3 | УПЛЪТНЯВАНЕ ПЯСЪК И ЗЕМНИ ПОЧВИ РЪЧНО С РЪЧНА ТРАМБОВКА НА ПЛАСТОВЕ ОТ 10СМ <<01-01-060>> | м3 | 111 |  | 0
4 | ПОДЛОЖКИ ОТ ПЯСЪК | м3 | 30.8 |  | 0
5 | УПЛЪТНЯВАНЕ ПЯСЪК И ЗЕМНИ ПОЧВИ РЪЧНО С РЪЧНА ТРАМБОВКА НА ПЛАСТОВЕ ОТ 10СМ <<01-01-060>> | м3 | 30.8 |  | 0
6 | ИЗКОП С БАГЕР ЗЕМ.ПОЧВИ ПРИ 1 УТ.У-ВИЕ НА ТРАНСПОРТ <<01-04-028>> | м3 | 73.92 |  | 0
7 | РАЗРИВАНЕ С БУЛДОЗЕР ИЛИ ЗАСИПВАНЕ ИЗКОПИ С ПРОБЕГ ДО 40М ПРИ НОРМ.УСЛОВИЯ <<01-04-063>> | м3 | 74 |  | 0
8 | Превоз на излишните земни маси на 1 км. със самосвал с натоварване | м3 | 296 |  | 0
9 | Монтаж на полиетиленови тръби на челна заварка в открити изкопи ф 90 мм ПЕ 100 <<09-50-065>> | м | 77 |  | 0
10 | ИЗПРОБВАНЕ ПЛЪТНОСТТА НА ТРЪБОПРОВОДИ ПОД ХИДР.НАЛЯГАНЕ ДО ф100/108 <<09-07-001>> | м | 77 |  | 0
11 | ДЕЗИНФЕКЦИЯ ВОДОПРОВОДИ | м | 77 |  | 0
12 | ПОЛАГАНЕ ДЕТЕКТОРНА ЛЕНТА В/У ВОДОПРОВОД РЕ | м | 77 |  | 0
13 | Частно сградно отклонение - помощна сметка | бр. | 5 |  | 0
14 | Разваляне и възстановяване на трошенокаменна и асфалтова настилка и извозване на 1км. | м2 | 154 |  | 0
| Сума |  |  |  | 0
| ДДС 20% |  |  |  | 0
| Общо с ДДС |  |  |  | 0
клон 8
№ | Наименование | Мярка | Кол-во | Ед.цена | Стойност
1 | ИЗКОП С ОГР.ШИРИНА 0.6до1.2М - РЪЧНО В ЗЕМНИ ПОЧВИ НЕУКРЕПЕН Н=или<2М <<01-01-030>> | м3 | 968 |  | 0
2 | ЗАСИПВАНЕ ТЕСНИ ИЗКОПИ БЕЗ ТРАМБОВАНЕ <<01-01-059>> | м3 | 968 |  | 0
3 | УПЛЪТНЯВАНЕ ПЯСЪК И ЗЕМНИ ПОЧВИ РЪЧНО С РЪЧНА ТРАМБОВКА НА ПЛАСТОВЕ ОТ 10СМ <<01-01-060>> | м3 | 968 |  | 0
4 | ПОДЛОЖКИ ОТ ПЯСЪК | м3 | 269 |  | 0
5 | УПЛЪТНЯВАНЕ ПЯСЪК И ЗЕМНИ ПОЧВИ РЪЧНО С РЪЧНА ТРАМБОВКА НА ПЛАСТОВЕ ОТ 10СМ <<01-01-060>> | м3 | 269 |  | 0
6 | ИЗКОП С БАГЕР ЗЕМ.ПОЧВИ ПРИ 1 УТ.У-ВИЕ НА ТРАНСПОРТ <<01-04-028>> | м3 | 645 |  | 0
7 | РАЗРИВАНЕ С БУЛДОЗЕР ИЛИ ЗАСИПВАНЕ ИЗКОПИ С ПРОБЕГ ДО 40М ПРИ НОРМ.УСЛОВИЯ <<01-04-063>> | м3 | 645 |  | 0
8 | Превоз на излишните земни маси на 1 км. със самосвал с натоварване | м3 | 3226 |  | 0
9 | Монтаж на полиетиленови тръби на челна заварка в открити изкопи ф 90 мм ПЕ 100 <<09-50-065>> | м | 284 |  | 0
10 | Монтаж на полиетиленови тръби на челна заварка в открити изкопи ф 110 мм ПЕ 100 <<09-50-065>> | м | 388 |  | 0
11 | ИЗПРОБВАНЕ ПЛЪТНОСТТА НА ТРЪБОПРОВОДИ ПОД ХИДР.НАЛЯГАНЕ ДО ф100/108 <<09-07-001>> | м | 672 |  | 0
12 | ДЕЗИНФЕКЦИЯ ВОДОПРОВОДИ | м | 672 |  | 0
13 | ПОЛАГАНЕ ДЕТЕКТОРНА ЛЕНТА В/У ВОДОПРОВОД РЕ | м | 672 |  | 0
14 | ТРОТОАР.КРАНОВЕ КОМПЛ. С ОХР.ГАРНИТУРА ф110 | бр. | 1 |  | 0
15 | ТРОТОАР.КРАНОВЕ КОМПЛ. С ОХР.ГАРНИТУРА ф90 | бр. | 7 |  | 0
16 | Доставка и монтаж тройник РЕ ф110/90 | бр. | 8 |  | 0
17 | Свободен фланец 90 | бр. | 7 |  | 0
18 | Свободен фланец 110 | бр. | 5 |  | 0
19 | Накрайник фланшов 90 | бр. | 7 |  | 0
20 | Накрайник фланшов 110 | бр. | 5 |  | 0
21 | Пожарен хидрант 70/80 | бр. | 5 |  | 0
22 | Доставка и монтаж на тръби РЕ ф 90 за ПХ | м | 25 |  | 0
23 | Доставка и монтаж на указателна табелка за ПХ | бр. | 5 |  | 0
24 | Спирателен кран ф80 | бр. | 5 |  | 0
25 | Дъга 110/90 | бр. | 1 |  | 0
26 | Дъга 110/30 | бр. | 1 |  | 0
27 | Направа опорни блокове на хоризонтални чупки | бр. | 2 |  | 0
28 | Автоматичен въздушник | бр. | 2 |  | 0
29 | Частно сградно отклонение - помощна сметка | бр. | 37 |  | 0
30 | Разваляне и възстановяване на трошенокаменна и асфалтова настилка и извозване на 1км. | м2 | 1704 |  | 0
| Сума |  |  |  | 0
| ДДС 20% |  |  |  | 0
| Общо с ДДС |  |  |  | 0
клон 9
№ | Наименование | Мярка | Кол-во | Ед.цена | Стойност
1 | ИЗКОП С ОГР.ШИРИНА 0.6до1.2М - РЪЧНО В ЗЕМНИ ПОЧВИ НЕУКРЕПЕН Н=или<2М <<01-01-030>> | м3 | 357.12 |  | 0
2 | ЗАСИПВАНЕ ТЕСНИ ИЗКОПИ БЕЗ ТРАМБОВАНЕ <<01-01-059>> | м3 | 357 |  | 0
3 | УПЛЪТНЯВАНЕ ПЯСЪК И ЗЕМНИ ПОЧВИ РЪЧНО С РЪЧНА ТРАМБОВКА НА ПЛАСТОВЕ ОТ 10СМ <<01-01-060>> | м3 | 357 |  | 0
4 | ПОДЛОЖКИ ОТ ПЯСЪК | м3 | 99.2 |  | 0
5 | УПЛЪТНЯВАНЕ ПЯСЪК И ЗЕМНИ ПОЧВИ РЪЧНО С РЪЧНА ТРАМБОВКА НА ПЛАСТОВЕ ОТ 10СМ <<01-01-060>> | м3 | 99.2 |  | 0
6 | ИЗКОП С БАГЕР ЗЕМ.ПОЧВИ ПРИ 1 УТ.У-ВИЕ НА ТРАНСПОРТ <<01-04-028>> | м3 | 238.08 |  | 0
7 | РАЗРИВАНЕ С БУЛДОЗЕР ИЛИ ЗАСИПВАНЕ ИЗКОПИ С ПРОБЕГ ДО 40М ПРИ НОРМ.УСЛОВИЯ <<01-04-063>> | м3 | 238 |  | 0
8 | Превоз на излишните земни маси на 1 км. със самосвал с натоварване | м3 | 952 |  | 0
9 | Монтаж на полиетиленови тръби на челна заварка в открити изкопи ф 90 мм ПЕ 100 <<09-50-065>> | м | 248 |  | 0
10 | ИЗПРОБВАНЕ ПЛЪТНОСТТА НА ТРЪБОПРОВОДИ ПОД ХИДР.НАЛЯГАНЕ ДО ф100/108 <<09-07-001>> | м | 248 |  | 0
11 | ДЕЗИНФЕКЦИЯ ВОДОПРОВОДИ | м | 248 |  | 0
12 | ПОЛАГАНЕ ДЕТЕКТОРНА ЛЕНТА В/У ВОДОПРОВОД РЕ | м | 248 |  | 0
13 | ТРОТОАР.КРАНОВЕ КОМПЛ. С ОХР.ГАРНИТУРА ф90 | бр. | 1 |  | 0
14 | Доставка и монтаж тройник РЕ ф90/90 | бр. | 4 |  | 0
15 | Свободен фланец 90 | бр. | 8 |  | 0
16 | Накрайник фланшов 90 | бр. | 8 |  | 0
17 | Дъга 90/30 | бр. | 1 |  | 0
18 | Направа опорни блокове на хоризонтални чупки | бр. | 1 |  | 0
19 | Автоматичен въздушник | бр. | 1 |  | 0
20 | Пожарен хидрант 70/80 | бр. | 2 |  | 0
21 | Доставка и монтаж на тръби РЕ ф 90 за ПХ | м | 10 |  | 0
22 | Доставка и монтаж на указателна табелка за ПХ | бр. | 2 |  | 0
23 | Спирателен кран ф80 | бр. | 2 |  | 0
24 | Частно сградно отклонение - помощна сметка | бр. | 25 |  | 0
25 | Разваляне и възстановяване на трошенокаменна и асфалтова настилка и извозване на 1км. | м2 | 496 |  | 0
| Сума |  |  |  | 0
| ДДС 20% |  |  |  | 0
| Общо с ДДС |  |  |  | 0
клон 10
№ | Наименование | Мярка | Кол-во | Ед.цена | Стойност
1 | ИЗКОП С ОГР.ШИРИНА 0.6до1.2М - РЪЧНО В ЗЕМНИ ПОЧВИ НЕУКРЕПЕН Н=или<2М <<01-01-030>> | м3 | 136.8 |  | 0
2 | ЗАСИПВАНЕ ТЕСНИ ИЗКОПИ БЕЗ ТРАМБОВАНЕ <<01-01-059>> | м3 | 137 |  | 0
3 | УПЛЪТНЯВАНЕ ПЯСЪК И ЗЕМНИ ПОЧВИ РЪЧНО С РЪЧНА ТРАМБОВКА НА ПЛАСТОВЕ ОТ 10СМ <<01-01-060>> | м3 | 137 |  | 0
4 | ПОДЛОЖКИ ОТ ПЯСЪК | м3 | 38 |  | 0
5 | УПЛЪТНЯВАНЕ ПЯСЪК И ЗЕМНИ ПОЧВИ РЪЧНО С РЪЧНА ТРАМБОВКА НА ПЛАСТОВЕ ОТ 10СМ <<01-01-060>> | м3 | 38 |  | 0
6 | ИЗКОП С БАГЕР ЗЕМ.ПОЧВИ ПРИ 1 УТ.У-ВИЕ НА ТРАНСПОРТ <<01-04-028>> | м3 | 91.2 |  | 0
7 | РАЗРИВАНЕ С БУЛДОЗЕР ИЛИ ЗАСИПВАНЕ ИЗКОПИ С ПРОБЕГ ДО 40М ПРИ НОРМ.УСЛОВИЯ <<01-04-063>> | м3 | 91 |  | 0
8 | Превоз на излишните земни маси на 1 км. със самосвал с натоварване | м3 | 365 |  | 0
9 | Монтаж на полиетиленови тръби на челна заварка в открити изкопи ф 90 мм ПЕ 100 <<09-50-065>> | м | 95 |  | 0
10 | ИЗПРОБВАНЕ ПЛЪТНОСТТА НА ТРЪБОПРОВОДИ ПОД ХИДР.НАЛЯГАНЕ ДО ф100/108 <<09-07-001>> | м | 95 |  | 0
11 | ДЕЗИНФЕКЦИЯ ВОДОПРОВОДИ | м | 95 |  | 0
12 | ПОЛАГАНЕ ДЕТЕКТОРНА ЛЕНТА В/У ВОДОПРОВОД РЕ | м | 95 |  | 0
13 | Доставка и монтаж тройник РЕ ф90/90 | бр. | 1 |  | 0
14 | Свободен фланец 90 | бр. | 1 |  | 0
15 | Накрайник фланшов 90 | бр. | 1 |  | 0
16 | Пожарен хидрант 70/80 | бр. | 1 |  | 0
17 | Доставка и монтаж на тръби РЕ ф 90 за ПХ | м | 5 |  | 0
18 | Доставка и монтаж на указателна табелка за ПХ | бр. | 1 |  | 0
19 | Спирателен кран ф80 | бр. | 1 |  | 0
20 | Дъга 90/30 | бр. | 1 |  | 0
21 | Направа опорни блокове на хоризонтални чупки | бр. | 1 |  | 0
22 | Частно сградно отклонение - помощна сметка | бр. | 10 |  | 0
23 | Разваляне и възстановяване на трошенокаменна и асфалтова настилка и извозване на 1км. | м2 | 190 |  | 0
| Сума |  |  |  | 0
| ДДС 20% |  |  |  | 0
| Общо с ДДС |  |  |  | 0
клон 11
№ | Наименование | Мярка | Кол-во | Ед.цена | Стойност
1 | ИЗКОП С ОГР.ШИРИНА 0.6до1.2М - РЪЧНО В ЗЕМНИ ПОЧВИ НЕУКРЕПЕН Н=или<2М <<01-01-030>> | м3 | 264.96 |  | 0
2 | ЗАСИПВАНЕ ТЕСНИ ИЗКОПИ БЕЗ ТРАМБОВАНЕ <<01-01-059>> | м3 | 265 |  | 0
3 | УПЛЪТНЯВАНЕ ПЯСЪК И ЗЕМНИ ПОЧВИ РЪЧНО С РЪЧНА ТРАМБОВКА НА ПЛАСТОВЕ ОТ 10СМ <<01-01-060>> | м3 | 265 |  | 0
4 | ПОДЛОЖКИ ОТ ПЯСЪК | м3 | 73.6 |  | 0
5 | УПЛЪТНЯВАНЕ ПЯСЪК И ЗЕМНИ ПОЧВИ РЪЧНО С РЪЧНА ТРАМБОВКА НА ПЛАСТОВЕ ОТ 10СМ <<01-01-060>> | м3 | 73.6 |  | 0
6 | ИЗКОП С БАГЕР ЗЕМ.ПОЧВИ ПРИ 1 УТ.У-ВИЕ НА ТРАНСПОРТ <<01-04-028>> | м3 | 176.64 |  | 0
7 | РАЗРИВАНЕ С БУЛДОЗЕР ИЛИ ЗАСИПВАНЕ ИЗКОПИ С ПРОБЕГ ДО 40М ПРИ НОРМ.УСЛОВИЯ <<01-04-063>> | м3 | 177 |  | 0
8 | Превоз на излишните земни маси на 1 км. със самосвал с натоварване | м3 | 707 |  | 0
9 | Монтаж на полиетиленови тръби на челна заварка в открити изкопи ф 90 мм ПЕ 100 <<09-50-065>> | м | 183.6 |  | 0
10 | ИЗПРОБВАНЕ ПЛЪТНОСТТА НА ТРЪБОПРОВОДИ ПОД ХИДР.НАЛЯГАНЕ ДО ф100/108 <<09-07-001>> | м | 183.6 |  | 0
11 | ДЕЗИНФЕКЦИЯ ВОДОПРОВОДИ | м | 183.6 |  | 0
12 | ПОЛАГАНЕ ДЕТЕКТОРНА ЛЕНТА В/У ВОДОПРОВОД РЕ | м | 183.6 |  | 0
13 | Доставка и монтаж тройник РЕ ф90/90 | бр. | 3 |  | 0
14 | Свободен фланец 90 | бр. | 3 |  | 0
15 | Накрайник фланшов 90 | бр. | 3 |  | 0
16 | Пожарен хидрант 70/80 | бр. | 2 |  | 0
17 | Доставка и монтаж на тръби РЕ ф 90 за ПХ | м | 10 |  | 0
18 | Доставка и монтаж на указателна табелка за ПХ | бр. | 2 |  | 0
19 | Спирателен кран ф80 | бр. | 2 |  | 0
20 | Опорни блокчета при краен участък | бр. | 1 |  | 0
21 | Тапа | бр. | 1 |  | 0
22 | Частно сградно отклонение - помощна сметка | бр. | 8 |  | 0
23 | Разваляне и възстановяване на трошенокаменна и асфалтова настилка и извозване на 1км. | м2 | 368 |  | 0
| Сума |  |  |  | 0
| ДДС 20% |  |  |  | 0
| Общо с ДДС |  |  |  | 0
клон 12
№ | Наименование | Мярка | Кол-во | Ед.цена | Стойност
1 | ИЗКОП С ОГР.ШИРИНА 0.6до1.2М - РЪЧНО В ЗЕМНИ ПОЧВИ НЕУКРЕПЕН Н=или<2М <<01-01-030>> | м3 | 172.8 |  | 0
2 | ЗАСИПВАНЕ ТЕСНИ ИЗКОПИ БЕЗ ТРАМБОВАНЕ <<01-01-059>> | м3 | 173 |  | 0
3 | УПЛЪТНЯВАНЕ ПЯСЪК И ЗЕМНИ ПОЧВИ РЪЧНО С РЪЧНА ТРАМБОВКА НА ПЛАСТОВЕ ОТ 10СМ <<01-01-060>> | м3 | 173 |  | 0
4 | ПОДЛОЖКИ ОТ ПЯСЪК | м3 | 48 |  | 0
5 | УПЛЪТНЯВАНЕ ПЯСЪК И ЗЕМНИ ПОЧВИ РЪЧНО С РЪЧНА ТРАМБОВКА НА ПЛАСТОВЕ ОТ 10СМ <<01-01-060>> | м3 | 48 |  | 0
6 | ИЗКОП С БАГЕР ЗЕМ.ПОЧВИ ПРИ 1 УТ.У-ВИЕ НА ТРАНСПОРТ <<01-04-028>> | м3 | 115.2 |  | 0
7 | РАЗРИВАНЕ С БУЛДОЗЕР ИЛИ ЗАСИПВАНЕ ИЗКОПИ С ПРОБЕГ ДО 40М ПРИ НОРМ.УСЛОВИЯ <<01-04-063>> | м3 | 115 |  | 0
8 | Превоз на излишните земни маси на 1 км. със самосвал с натоварване | м3 | 461 |  | 0
9 | Монтаж на полиетиленови тръби на челна заварка в открити изкопи ф 90 мм ПЕ 100 <<09-50-065>> | м | 120 |  | 0
10 | ИЗПРОБВАНЕ ПЛЪТНОСТТА НА ТРЪБОПРОВОДИ ПОД ХИДР.НАЛЯГАНЕ ДО ф100/108 <<09-07-001>> | м | 120 |  | 0
11 | ДЕЗИНФЕКЦИЯ ВОДОПРОВОДИ | м | 120 |  | 0
12 | ПОЛАГАНЕ ДЕТЕКТОРНА ЛЕНТА В/У ВОДОПРОВОД РЕ | м | 120 |  | 0
13 | ТРОТОАР.КРАНОВЕ КОМПЛ. С ОХР.ГАРНИТУРА ф90 | бр. | 1 |  | 0
14 | Доставка и монтаж тройник РЕ ф90/90 | бр. | 3 |  | 0
15 | Свободен фланец 90 | бр. | 5 |  | 0
16 | Накрайник фланшов 90 | бр. | 5 |  | 0
17 | Дъга 90/30 | бр. | 2 |  | 0
18 | Направа опорни блокове на хоризонтални чупки | бр. | 2 |  | 0
19 | Опорни блокчета при краен участък | бр. | 1 |  | 0
20 | Тапа | бр. | 1 |  | 0
21 | Пожарен хидрант 70/80 | бр. | 2 |  | 0
22 | Доставка и монтаж на тръби РЕ ф 90 за ПХ | м | 10 |  | 0
23 | Доставка и монтаж на указателна табелка за ПХ | бр. | 2 |  | 0
24 | Спирателен кран ф80 | бр. | 2 |  | 0
25 | Частно сградно отклонение - помощна сметка | бр. | 12 |  | 0
26 | Разваляне и възстановяване на трошенокаменна и асфалтова настилка и извозване на 1км. | м2 | 240 |  | 0
| Сума |  |  |  | 0
| ДДС 20% |  |  |  | 0
| Общо с ДДС |  |  |  | 0
клон 13
№ | Наименование | Мярка | Кол-во | Ед.цена | Стойност
1 | ИЗКОП С ОГР.ШИРИНА 0.6до1.2М - РЪЧНО В ЗЕМНИ ПОЧВИ НЕУКРЕПЕН Н=или<2М <<01-01-030>> | м3 | 125.28 |  | 0
2 | ЗАСИПВАНЕ ТЕСНИ ИЗКОПИ БЕЗ ТРАМБОВАНЕ <<01-01-059>> | м3 | 125 |  | 0
3 | УПЛЪТНЯВАНЕ ПЯСЪК И ЗЕМНИ ПОЧВИ РЪЧНО С РЪЧНА ТРАМБОВКА НА ПЛАСТОВЕ ОТ 10СМ <<01-01-060>> | м3 | 125 |  | 0
4 | ПОДЛОЖКИ ОТ ПЯСЪК | м3 | 34.8 |  | 0
5 | УПЛЪТНЯВАНЕ ПЯСЪК И ЗЕМНИ ПОЧВИ РЪЧНО С РЪЧНА ТРАМБОВКА НА ПЛАСТОВЕ ОТ 10СМ <<01-01-060>> | м3 | 34.8 |  | 0
6 | ИЗКОП С БАГЕР ЗЕМ.ПОЧВИ ПРИ 1 УТ.У-ВИЕ НА ТРАНСПОРТ <<01-04-028>> | м3 | 83.52 |  | 0
7 | РАЗРИВАНЕ С БУЛДОЗЕР ИЛИ ЗАСИПВАНЕ ИЗКОПИ С ПРОБЕГ ДО 40М ПРИ НОРМ.УСЛОВИЯ <<01-04-063>> | м3 | 84 |  | 0
8 | Превоз на излишните земни маси на 1 км. със самосвал с натоварване | м3 | 334 |  | 0
9 | Монтаж на полиетиленови тръби на челна заварка в открити изкопи ф 90 мм ПЕ 100 <<09-50-065>> | м | 87 |  | 0
10 | ИЗПРОБВАНЕ ПЛЪТНОСТТА НА ТРЪБОПРОВОДИ ПОД ХИДР.НАЛЯГАНЕ ДО ф100/108 <<09-07-001>> | м | 87 |  | 0
11 | ДЕЗИНФЕКЦИЯ ВОДОПРОВОДИ | м | 87 |  | 0
12 | ПОЛАГАНЕ ДЕТЕКТОРНА ЛЕНТА В/У ВОДОПРОВОД РЕ | м | 87 |  | 0
13 | Доставка и монтаж тройник РЕ ф90/90 | бр. | 1 |  | 0
14 | Свободен фланец 90 | бр. | 4 |  | 0
15 | Накрайник фланшов 90 | бр. | 4 |  | 0
16 | Пожарен хидрант 70/80 | бр. | 1 |  | 0
17 | Доставка и монтаж на тръби РЕ ф 90 за ПХ | м | 5 |  | 0
18 | Доставка и монтаж на указателна табелка за ПХ | бр. | 1 |  | 0
19 | Спирателен кран ф80 | бр. | 1 |  | 0
20 | Опорни блокчета при краен участък | бр. | 1 |  | 0
21 | Автоматичен въздушник | бр. | 1 |  | 0
22 | Тапа | бр. | 1 |  | 0
23 | Частно сградно отклонение - помощна сметка | бр. | 8 |  | 0
24 | Разваляне и възстановяване на трошенокаменна и асфалтова настилка и извозване на 1км. | м2 | 174 |  | 0
| Сума |  |  |  | 0
| ДДС 20% |  |  |  | 0
| Общо с ДДС |  |  |  | 0
клон 14
№ | Наименование | Мярка | Кол-во | Ед.цена | Стойност
1 | ИЗКОП С ОГР.ШИРИНА 0.6до1.2М - РЪЧНО В ЗЕМНИ ПОЧВИ НЕУКРЕПЕН Н=или<2М <<01-01-030>> | м3 | 622.08 |  | 0
2 | ЗАСИПВАНЕ ТЕСНИ ИЗКОПИ БЕЗ ТРАМБОВАНЕ <<01-01-059>> | м3 | 622 |  | 0
3 | УПЛЪТНЯВАНЕ ПЯСЪК И ЗЕМНИ ПОЧВИ РЪЧНО С РЪЧНА ТРАМБОВКА НА ПЛАСТОВЕ ОТ 10СМ <<01-01-060>> | м3 | 622 |  | 0
4 | ПОДЛОЖКИ ОТ ПЯСЪК | м3 | 172.8 |  | 0
5 | УПЛЪТНЯВАНЕ ПЯСЪК И ЗЕМНИ ПОЧВИ РЪЧНО С РЪЧНА ТРАМБОВКА НА ПЛАСТОВЕ ОТ 10СМ <<01-01-060>> | м3 | 172.8 |  | 0
6 | ИЗКОП С БАГЕР ЗЕМ.ПОЧВИ ПРИ 1 УТ.У-ВИЕ НА ТРАНСПОРТ <<01-04-028>> | м3 | 414.72 |  | 0
7 | РАЗРИВАНЕ С БУЛДОЗЕР ИЛИ ЗАСИПВАНЕ ИЗКОПИ С ПРОБЕГ ДО 40М ПРИ НОРМ.УСЛОВИЯ <<01-04-063>> | м3 | 415 |  | 0
8 | Превоз на излишните земни маси на 1 км. със самосвал с натоварване | м3 | 1659 |  | 0
9 | Монтаж на полиетиленови тръби на челна заварка в открити изкопи ф 90 мм ПЕ 100 <<09-50-065>> | м | 432 |  | 0
10 | ИЗПРОБВАНЕ ПЛЪТНОСТТА НА ТРЪБОПРОВОДИ ПОД ХИДР.НАЛЯГАНЕ ДО ф100/108 <<09-07-001>> | м | 432 |  | 0
11 | ДЕЗИНФЕКЦИЯ ВОДОПРОВОДИ | м | 432 |  | 0
12 | ПОЛАГАНЕ ДЕТЕКТОРНА ЛЕНТА В/У ВОДОПРОВОД РЕ | м | 432 |  | 0
13 | ТРОТОАР.КРАНОВЕ КОМПЛ. С ОХР.ГАРНИТУРА ф90 | бр. | 2 |  | 0
14 | Доставка и монтаж тройник РЕ ф90/90 | бр. | 6 |  | 0
15 | Свободен фланец 90 | бр. | 11 |  | 0
16 | Накрайник фланшов 90 | бр. | 11 |  | 0
17 | Пожарен хидрант 70/80 | бр. | 4 |  | 0
18 | Доставка и монтаж на тръби РЕ ф 90 за ПХ | м | 20 |  | 0
19 | Доставка и монтаж на указателна табелка за ПХ | бр. | 4 |  | 0
20 | Спирателен кран ф80 | бр. | 4 |  | 0
21 | Автоматичен въздушник | бр. | 1 |  | 0
22 | Дъга 90/60 | бр. | 2 |  | 0
23 | Дъга 90/90 | бр. | 1 |  | 0
24 | Направа опорни блокове на хоризонтални чупки | бр. | 3 |  | 0
25 | Опорни блокчета при краен участък | бр. | 1 |  | 0
26 | Тапа | бр. | 1 |  | 0
27 | Частно сградно отклонение - помощна сметка | бр. | 7 |  | 0
28 | Разваляне и възстановяване на трошенокаменна и асфалтова настилка и извозване на 1км. | м2 | 864 |  | 0
| Сума |  |  |  | 0
| ДДС 20% |  |  |  | 0
| Общо с ДДС |  |  |  | 0
клон 15
№ | Наименование | Мярка | Кол-во | Ед.цена | Стойност
1 | ИЗКОП С ОГР.ШИРИНА 0.6до1.2М - РЪЧНО В ЗЕМНИ ПОЧВИ НЕУКРЕПЕН Н=или<2М <<01-01-030>> | м3 | 319.68 |  | 0
2 | ЗАСИПВАНЕ ТЕСНИ ИЗКОПИ БЕЗ ТРАМБОВАНЕ <<01-01-059>> | м3 | 320 |  | 0
3 | УПЛЪТНЯВАНЕ ПЯСЪК И ЗЕМНИ ПОЧВИ РЪЧНО С РЪЧНА ТРАМБОВКА НА ПЛАСТОВЕ ОТ 10СМ <<01-01-060>> | м3 | 320 |  | 0
4 | ПОДЛОЖКИ ОТ ПЯСЪК | м3 | 88.8 |  | 0
5 | УПЛЪТНЯВАНЕ ПЯСЪК И ЗЕМНИ ПОЧВИ РЪЧНО С РЪЧНА ТРАМБОВКА НА ПЛАСТОВЕ ОТ 10СМ <<01-01-060>> | м3 | 88.8 |  | 0
6 | ИЗКОП С БАГЕР ЗЕМ.ПОЧВИ ПРИ 1 УТ.У-ВИЕ НА ТРАНСПОРТ <<01-04-028>> | м3 | 213.12 |  | 0
7 | РАЗРИВАНЕ С БУЛДОЗЕР ИЛИ ЗАСИПВАНЕ ИЗКОПИ С ПРОБЕГ ДО 40М ПРИ НОРМ.УСЛОВИЯ <<01-04-063>> | м3 | 213 |  | 0
8 | Превоз на излишните земни маси на 1 км. със самосвал с натоварване | м3 | 852 |  | 0
9 | Монтаж на полиетиленови тръби на челна заварка в открити изкопи ф 90 мм ПЕ 100 <<09-50-065>> | м | 222 |  | 0
10 | ИЗПРОБВАНЕ ПЛЪТНОСТТА НА ТРЪБОПРОВОДИ ПОД ХИДР.НАЛЯГАНЕ ДО ф100/108 <<09-07-001>> | м | 222 |  | 0
11 | ДЕЗИНФЕКЦИЯ ВОДОПРОВОДИ | м | 222 |  | 0
12 | ПОЛАГАНЕ ДЕТЕКТОРНА ЛЕНТА В/У ВОДОПРОВОД РЕ | м | 222 |  | 0
13 | Доставка и монтаж тройник РЕ ф90/90 | бр. | 2 |  | 0
14 | Свободен фланец 90 | бр. | 3 |  | 0
15 | Накрайник фланшов 90 | бр. | 3 |  | 0
16 | Пожарен хидрант 70/80 | бр. | 1 |  | 0
17 | Доставка и монтаж на тръби РЕ ф 90 за ПХ | м | 5 |  | 0
18 | Доставка и монтаж на указателна табелка за ПХ | бр. | 1 |  | 0
19 | Спирателен кран ф80 | бр. | 1 |  | 0
20 | Дъга 90/30 | бр. | 1 |  | 0
21 | Направа опорни блокове на хоризонтални чупки | бр. | 1 |  | 0
22 | Частно сградно отклонение - помощна сметка | бр. | 18 |  | 0
23 | Разваляне и възстановяване на трошенокаменна и асфалтова настилка и извозване на 1км. | м2 | 444 |  | 0
| Сума |  |  |  | 0
| ДДС 20% |  |  |  | 0
| Общо с ДДС |  |  |  | 0
клон 16
№ | Наименование | Мярка | Кол-во | Ед.цена | Стойност
1 | ИЗКОП С ОГР.ШИРИНА 0.6до1.2М - РЪЧНО В ЗЕМНИ ПОЧВИ НЕУКРЕПЕН Н=или<2М <<01-01-030>> | м3 | 240.48 |  | 0
2 | ЗАСИПВАНЕ ТЕСНИ ИЗКОПИ БЕЗ ТРАМБОВАНЕ <<01-01-059>> | м3 | 240 |  | 0
3 | УПЛЪТНЯВАНЕ ПЯСЪК И ЗЕМНИ ПОЧВИ РЪЧНО С РЪЧНА ТРАМБОВКА НА ПЛАСТОВЕ ОТ 10СМ <<01-01-060>> | м3 | 240 |  | 0
4 | ПОДЛОЖКИ ОТ ПЯСЪК | м3 | 66.8 |  | 0
5 | УПЛЪТНЯВАНЕ ПЯСЪК И ЗЕМНИ ПОЧВИ РЪЧНО С РЪЧНА ТРАМБОВКА НА ПЛАСТОВЕ ОТ 10СМ <<01-01-060>> | м3 | 66.8 |  | 0
6 | ИЗКОП С БАГЕР ЗЕМ.ПОЧВИ ПРИ 1 УТ.У-ВИЕ НА ТРАНСПОРТ <<01-04-028>> | м3 | 160.32 |  | 0
7 | РАЗРИВАНЕ С БУЛДОЗЕР ИЛИ ЗАСИПВАНЕ ИЗКОПИ С ПРОБЕГ ДО 40М ПРИ НОРМ.УСЛОВИЯ <<01-04-063>> | м3 | 160 |  | 0
8 | Превоз на излишните земни маси на 1 км. със самосвал с натоварване | м3 | 640 |  | 0
9 | Монтаж на полиетиленови тръби на челна заварка в открити изкопи ф 90 мм ПЕ 100 <<09-50-065>> | м | 167 |  | 0
10 | ИЗПРОБВАНЕ ПЛЪТНОСТТА НА ТРЪБОПРОВОДИ ПОД ХИДР.НАЛЯГАНЕ ДО ф100/108 <<09-07-001>> | м | 167 |  | 0
11 | ДЕЗИНФЕКЦИЯ ВОДОПРОВОДИ | м | 167 |  | 0
12 | ПОЛАГАНЕ ДЕТЕКТОРНА ЛЕНТА В/У ВОДОПРОВОД РЕ | м | 167 |  | 0
13 | Пожарен хидрант 70/80 | бр. | 1 |  | 0
14 | Доставка и монтаж на тръби РЕ ф 90 за ПХ | м | 5 |  | 0
15 | Доставка и монтаж на указателна табелка за ПХ | бр. | 1 |  | 0
16 | Спирателен кран ф80 | бр. | 1 |  | 0
17 | Свободен фланец 90 | бр. | 1 |  | 0
18 | Накрайник фланшов 90 | бр. | 1 |  | 0
19 | Доставка и монтаж тройник РЕ ф90/90 | бр. | 1 |  | 0
20 | Частно сградно отклонение - помощна сметка | бр. | 14 |  | 0
21 | Разваляне и възстановяване на трошенокаменна и асфалтова настилка и извозване на 1км. | м2 | 334 |  | 0
| Сума |  |  |  | 0
| ДДС 20% |  |  |  | 0
| Общо с ДДС |  |  |  | 0
клон 17
№ | Наименование | Мярка | Кол-во | Ед.цена | Стойност
1 | ИЗКОП С ОГР.ШИРИНА 0.6до1.2М - РЪЧНО В ЗЕМНИ ПОЧВИ НЕУКРЕПЕН Н=или<2М <<01-01-030>> | м3 | 311.04 |  | 0
2 | ЗАСИПВАНЕ ТЕСНИ ИЗКОПИ БЕЗ ТРАМБОВАНЕ <<01-01-059>> | м3 | 311 |  | 0
3 | УПЛЪТНЯВАНЕ ПЯСЪК И ЗЕМНИ ПОЧВИ РЪЧНО С РЪЧНА ТРАМБОВКА НА ПЛАСТОВЕ ОТ 10СМ <<01-01-060>> | м3 | 311 |  | 0
4 | ПОДЛОЖКИ ОТ ПЯСЪК | м3 | 86.4 |  | 0
5 | УПЛЪТНЯВАНЕ ПЯСЪК И ЗЕМНИ ПОЧВИ РЪЧНО С РЪЧНА ТРАМБОВКА НА ПЛАСТОВЕ ОТ 10СМ <<01-01-060>> | м3 | 86.4 |  | 0
6 | ИЗКОП С БАГЕР ЗЕМ.ПОЧВИ ПРИ 1 УТ.У-ВИЕ НА ТРАНСПОРТ <<01-04-028>> | м3 | 207.36 |  | 0
7 | РАЗРИВАНЕ С БУЛДОЗЕР ИЛИ ЗАСИПВАНЕ ИЗКОПИ С ПРОБЕГ ДО 40М ПРИ НОРМ.УСЛОВИЯ <<01-04-063>> | м3 | 207 |  | 0
8 | Превоз на излишните земни маси на 1 км. със самосвал с натоварване | м3 | 829 |  | 0
9 | Монтаж на полиетиленови тръби на челна заварка в открити изкопи ф 90 мм ПЕ 100 <<09-50-065>> | м | 216 |  | 0
10 | ИЗПРОБВАНЕ ПЛЪТНОСТТА НА ТРЪБОПРОВОДИ ПОД ХИДР.НАЛЯГАНЕ ДО ф100/108 <<09-07-001>> | м | 216 |  | 0
11 | ДЕЗИНФЕКЦИЯ ВОДОПРОВОДИ | м | 216 |  | 0
12 | ПОЛАГАНЕ ДЕТЕКТОРНА ЛЕНТА В/У ВОДОПРОВОД РЕ | м | 216 |  | 0
13 | Доставка и монтаж тройник РЕ ф90/90 | бр. | 2 |  | 0
14 | Пожарен хидрант 70/80 | бр. | 1 |  | 0
15 | Доставка и монтаж на тръби РЕ ф 90 за ПХ | м | 5 |  | 0
16 | Доставка и монтаж на указателна табелка за ПХ | бр. | 1 |  | 0
17 | Спирателен кран ф80 | бр. | 1 |  | 0
18 | Свободен фланец 90 | бр. | 2 |  | 0
19 | Накрайник фланшов 90 | бр. | 2 |  | 0
20 | Частно сградно отклонение - помощна сметка | бр. | 14 |  | 0
21 | Разваляне и възстановяване на трошенокаменна и асфалтова настилка и извозване на 1км. | м2 | 432 |  | 0
| Сума |  |  |  | 0
| ДДС 20% |  |  |  | 0
| Общо с ДДС |  |  |  | 0
клон 18
№ | Наименование | Мярка | Кол-во | Ед.цена | Стойност
1 | ИЗКОП С ОГР.ШИРИНА 0.6до1.2М - РЪЧНО В ЗЕМНИ ПОЧВИ НЕУКРЕПЕН Н=или<2М <<01-01-030>> | м3 | 106.56 |  | 0
2 | ЗАСИПВАНЕ ТЕСНИ ИЗКОПИ БЕЗ ТРАМБОВАНЕ <<01-01-059>> | м3 | 107 |  | 0
3 | УПЛЪТНЯВАНЕ ПЯСЪК И ЗЕМНИ ПОЧВИ РЪЧНО С РЪЧНА ТРАМБОВКА НА ПЛАСТОВЕ ОТ 10СМ <<01-01-060>> | м3 | 107 |  | 0
4 | ПОДЛОЖКИ ОТ ПЯСЪК | м3 | 29.6 |  | 0
5 | УПЛЪТНЯВАНЕ ПЯСЪК И ЗЕМНИ ПОЧВИ РЪЧНО С РЪЧНА ТРАМБОВКА НА ПЛАСТОВЕ ОТ 10СМ <<01-01-060>> | м3 | 29.6 |  | 0
6 | ИЗКОП С БАГЕР ЗЕМ.ПОЧВИ ПРИ 1 УТ.У-ВИЕ НА ТРАНСПОРТ <<01-04-028>> | м3 | 71.04 |  | 0
7 | РАЗРИВАНЕ С БУЛДОЗЕР ИЛИ ЗАСИПВАНЕ ИЗКОПИ С ПРОБЕГ ДО 40М ПРИ НОРМ.УСЛОВИЯ <<01-04-063>> | м3 | 71 |  | 0
8 | Превоз на излишните земни маси на 1 км. със самосвал с натоварване | м3 | 284 |  | 0
9 | Монтаж на полиетиленови тръби на челна заварка в открити изкопи ф 90 мм ПЕ 100 <<09-50-065>> | м | 74 |  | 0
10 | ИЗПРОБВАНЕ ПЛЪТНОСТТА НА ТРЪБОПРОВОДИ ПОД ХИДР.НАЛЯГАНЕ ДО ф100/108 <<09-07-001>> | м | 74 |  | 0
11 | ДЕЗИНФЕКЦИЯ ВОДОПРОВОДИ | м | 74 |  | 0
12 | ПОЛАГАНЕ ДЕТЕКТОРНА ЛЕНТА В/У ВОДОПРОВОД РЕ | м | 74 |  | 0
13 | Частно сградно отклонение - помощна сметка | бр. | 4 |  | 0
14 | Разваляне и възстановяване на трошенокаменна и асфалтова настилка и извозване на 1км. | м2 | 148 |  | 0
| Сума |  |  |  | 0
| ДДС 20% |  |  |  | 0
| Общо с ДДС |  |  |  | 0
клон 19
№ | Наименование | Мярка | Кол-во | Ед.цена | Стойност
1 | ИЗКОП С ОГР.ШИРИНА 0.6до1.2М - РЪЧНО В ЗЕМНИ ПОЧВИ НЕУКРЕПЕН Н=или<2М <<01-01-030>> | м3 | 393.12 |  | 0
2 | ЗАСИПВАНЕ ТЕСНИ ИЗКОПИ БЕЗ ТРАМБОВАНЕ <<01-01-059>> | м3 | 393 |  | 0
3 | УПЛЪТНЯВАНЕ ПЯСЪК И ЗЕМНИ ПОЧВИ РЪЧНО С РЪЧНА ТРАМБОВКА НА ПЛАСТОВЕ ОТ 10СМ <<01-01-060>> | м3 | 393 |  | 0
4 | ПОДЛОЖКИ ОТ ПЯСЪК | м3 | 109.2 |  | 0
5 | УПЛЪТНЯВАНЕ ПЯСЪК И ЗЕМНИ ПОЧВИ РЪЧНО С РЪЧНА ТРАМБОВКА НА ПЛАСТОВЕ ОТ 10СМ <<01-01-060>> | м3 | 109.2 |  | 0
6 | ИЗКОП С БАГЕР ЗЕМ.ПОЧВИ ПРИ 1 УТ.У-ВИЕ НА ТРАНСПОРТ <<01-04-028>> | м3 | 262.08 |  | 0
7 | РАЗРИВАНЕ С БУЛДОЗЕР ИЛИ ЗАСИПВАНЕ ИЗКОПИ С ПРОБЕГ ДО 40М ПРИ НОРМ.УСЛОВИЯ <<01-04-063>> | м3 | 262 |  | 0
8 | Превоз на излишните земни маси на 1 км. със самосвал с натоварване | м3 | 1048 |  | 0
9 | Монтаж на полиетиленови тръби на челна заварка в открити изкопи ф 90 мм ПЕ 100 <<09-50-065>> | м | 273 |  | 0
10 | ИЗПРОБВАНЕ ПЛЪТНОСТТА НА ТРЪБОПРОВОДИ ПОД ХИДР.НАЛЯГАНЕ ДО ф100/108 <<09-07-001>> | м | 273 |  | 0
11 | ДЕЗИНФЕКЦИЯ ВОДОПРОВОДИ | м | 273 |  | 0
12 | ПОЛАГАНЕ ДЕТЕКТОРНА ЛЕНТА В/У ВОДОПРОВОД РЕ | м | 273 |  | 0
13 | ТРОТОАР.КРАНОВЕ КОМПЛ. С ОХР.ГАРНИТУРА ф90 | бр. | 1 |  | 0
14 | ТРОТОАР.КРАНОВЕ КОМПЛ. С ОХР.ГАРНИТУРА ф140 | бр. | 1 |  | 0
15 | Доставка и монтаж тройник РЕ ф90/90 | бр. | 4 |  | 0
16 | Кръстач 140/90 | бр. | 1 |  | 0
17 | Свободен фланец 90 | бр. | 6 |  | 0
18 | Свободен фланец 140 | бр. | 2 |  | 0
19 | Накрайник фланшов 90 | бр. | 6 |  | 0
20 | Накрайник фланшов 140 | бр. | 2 |  | 0
21 | Пожарен хидрант 70/80 | бр. | 2 |  | 0
22 | Доставка и монтаж на тръби РЕ ф 90 за ПХ | м | 10 |  | 0
23 | Доставка и монтаж на указателна табелка за ПХ | бр. | 2 |  | 0
24 | Спирателен кран ф80 | бр. | 2 |  | 0
25 | Частно сградно отклонение - помощна сметка | бр. | 27 |  | 0
26 | Разваляне и възстановяване на трошенокаменна и асфалтова настилка и извозване на 1км. | м2 | 546 |  | 0
| Сума |  |  |  | 0
| ДДС 20% |  |  |  | 0
| Общо с ДДС |  |  |  | 0
клон 21
№ | Наименование | Мярка | Кол-во | Ед.цена | Стойност
1 | ИЗКОП С ОГР.ШИРИНА 0.6до1.2М - РЪЧНО В ЗЕМНИ ПОЧВИ НЕУКРЕПЕН Н=или<2М <<01-01-030>> | м3 | 244.8 |  | 0
2 | ЗАСИПВАНЕ ТЕСНИ ИЗКОПИ БЕЗ ТРАМБОВАНЕ <<01-01-059>> | м3 | 245 |  | 0
3 | УПЛЪТНЯВАНЕ ПЯСЪК И ЗЕМНИ ПОЧВИ РЪЧНО С РЪЧНА ТРАМБОВКА НА ПЛАСТОВЕ ОТ 10СМ <<01-01-060>> | м3 | 245 |  | 0
4 | ПОДЛОЖКИ ОТ ПЯСЪК | м3 | 68 |  | 0
5 | УПЛЪТНЯВАНЕ ПЯСЪК И ЗЕМНИ ПОЧВИ РЪЧНО С РЪЧНА ТРАМБОВКА НА ПЛАСТОВЕ ОТ 10СМ <<01-01-060>> | м3 | 68 |  | 0
6 | ИЗКОП С БАГЕР ЗЕМ.ПОЧВИ ПРИ 1 УТ.У-ВИЕ НА ТРАНСПОРТ <<01-04-028>> | м3 | 163.2 |  | 0
7 | РАЗРИВАНЕ С БУЛДОЗЕР ИЛИ ЗАСИПВАНЕ ИЗКОПИ С ПРОБЕГ ДО 40М ПРИ НОРМ.УСЛОВИЯ <<01-04-063>> | м3 | 163 |  | 0
8 | Превоз на излишните земни маси на 1 км. със самосвал с натоварване | м3 | 653 |  | 0
9 | Монтаж на полиетиленови тръби на челна заварка в открити изкопи ф 90 мм ПЕ 100 <<09-50-065>> | м | 170 |  | 0
10 | ИЗПРОБВАНЕ ПЛЪТНОСТТА НА ТРЪБОПРОВОДИ ПОД ХИДР.НАЛЯГАНЕ ДО ф100/108 <<09-07-001>> | м | 170 |  | 0
11 | ДЕЗИНФЕКЦИЯ ВОДОПРОВОДИ | м | 170 |  | 0
12 | ПОЛАГАНЕ ДЕТЕКТОРНА ЛЕНТА В/У ВОДОПРОВОД РЕ | м | 170 |  | 0
13 | Пожарен хидрант 70/80 | бр. | 1 |  | 0
14 | Доставка и монтаж на тръби РЕ ф 90 за ПХ | м | 5 |  | 0
15 | Доставка и монтаж на указателна табелка за ПХ | бр. | 1 |  | 0
16 | Спирателен кран ф80 | бр. | 1 |  | 0
17 | Свободен фланец 90 | бр. | 1 |  | 0
18 | Накрайник фланшов 90 | бр. | 1 |  | 0
19 | Доставка и монтаж тройник РЕ ф90/90 | бр. | 1 |  | 0
20 | Частно сградно отклонение - помощна сметка | бр. | 19 |  | 0
21 | Разваляне и възстановяване на трошенокаменна и асфалтова настилка и извозване на 1км. | м2 | 340 |  | 0
| Сума |  |  |  | 0
| ДДС 20% |  |  |  | 0
| Общо с ДДС |  |  |  | 0
клон 22
№ | Наименование | Мярка | Кол-во | Ед.цена | Стойност
1 | ИЗКОП С ОГР.ШИРИНА 0.6до1.2М - РЪЧНО В ЗЕМНИ ПОЧВИ НЕУКРЕПЕН Н=или<2М <<01-01-030>> | м3 | 224.64 |  | 0
2 | ЗАСИПВАНЕ ТЕСНИ ИЗКОПИ БЕЗ ТРАМБОВАНЕ <<01-01-059>> | м3 | 225 |  | 0
3 | УПЛЪТНЯВАНЕ ПЯСЪК И ЗЕМНИ ПОЧВИ РЪЧНО С РЪЧНА ТРАМБОВКА НА ПЛАСТОВЕ ОТ 10СМ <<01-01-060>> | м3 | 225 |  | 0
4 | ПОДЛОЖКИ ОТ ПЯСЪК | м3 | 62.4 |  | 0
5 | УПЛЪТНЯВАНЕ ПЯСЪК И ЗЕМНИ ПОЧВИ РЪЧНО С РЪЧНА ТРАМБОВКА НА ПЛАСТОВЕ ОТ 10СМ <<01-01-060>> | м3 | 62.4 |  | 0
6 | ИЗКОП С БАГЕР ЗЕМ.ПОЧВИ ПРИ 1 УТ.У-ВИЕ НА ТРАНСПОРТ <<01-04-028>> | м3 | 149.76 |  | 0
7 | РАЗРИВАНЕ С БУЛДОЗЕР ИЛИ ЗАСИПВАНЕ ИЗКОПИ С ПРОБЕГ ДО 40М ПРИ НОРМ.УСЛОВИЯ <<01-04-063>> | м3 | 150 |  | 0
8 | Превоз на излишните земни маси на 1 км. със самосвал с натоварване | м3 | 599 |  | 0
9 | Монтаж на полиетиленови тръби на челна заварка в открити изкопи ф 90 мм ПЕ 100 <<09-50-065>> | м | 155.98 |  | 0
10 | ИЗПРОБВАНЕ ПЛЪТНОСТТА НА ТРЪБОПРОВОДИ ПОД ХИДР.НАЛЯГАНЕ ДО ф100/108 <<09-07-001>> | м | 155.98 |  | 0
11 | ДЕЗИНФЕКЦИЯ ВОДОПРОВОДИ | м | 155.98 |  | 0
12 | ПОЛАГАНЕ ДЕТЕКТОРНА ЛЕНТА В/У ВОДОПРОВОД РЕ | м | 155.98 |  | 0
13 | Дъга 90/30 | бр. | 1 |  | 0
14 | Направа опорни блокове на хоризонтални чупки | бр. | 1 |  | 0
15 | Частно сградно отклонение - помощна сметка | бр. | 10 |  | 0
16 | Разваляне и възстановяване на трошенокаменна и асфалтова настилка и извозване на 1км. | м2 | 312 |  | 0
| Сума |  |  |  | 0
| ДДС 20% |  |  |  | 0
| Общо с ДДС |  |  |  | 0
клон 23
№ | Наименование | Мярка | Кол-во | Ед.цена | Стойност
1 | ИЗКОП С ОГР.ШИРИНА 0.6до1.2М - РЪЧНО В ЗЕМНИ ПОЧВИ НЕУКРЕПЕН Н=или<2М <<01-01-030>> | м3 | 285.12 |  | 0
2 | ЗАСИПВАНЕ ТЕСНИ ИЗКОПИ БЕЗ ТРАМБОВАНЕ <<01-01-059>> | м3 | 285 |  | 0
3 | УПЛЪТНЯВАНЕ ПЯСЪК И ЗЕМНИ ПОЧВИ РЪЧНО С РЪЧНА ТРАМБОВКА НА ПЛАСТОВЕ ОТ 10СМ <<01-01-060>> | м3 | 285 |  | 0
4 | ПОДЛОЖКИ ОТ ПЯСЪК | м3 | 79.2 |  | 0
5 | УПЛЪТНЯВАНЕ ПЯСЪК И ЗЕМНИ ПОЧВИ РЪЧНО С РЪЧНА ТРАМБОВКА НА ПЛАСТОВЕ ОТ 10СМ <<01-01-060>> | м3 | 79.2 |  | 0
6 | ИЗКОП С БАГЕР ЗЕМ.ПОЧВИ ПРИ 1 УТ.У-ВИЕ НА ТРАНСПОРТ <<01-04-028>> | м3 | 190.08 |  | 0
7 | РАЗРИВАНЕ С БУЛДОЗЕР ИЛИ ЗАСИПВАНЕ ИЗКОПИ С ПРОБЕГ ДО 40М ПРИ НОРМ.УСЛОВИЯ <<01-04-063>> | м3 | 190 |  | 0
8 | Превоз на излишните земни маси на 1 км. със самосвал с натоварване | м3 | 760 |  | 0
9 | Монтаж на полиетиленови тръби на челна заварка в открити изкопи ф 90 мм ПЕ 100 <<09-50-065>> | м | 198 |  | 0
10 | ИЗПРОБВАНЕ ПЛЪТНОСТТА НА ТРЪБОПРОВОДИ ПОД ХИДР.НАЛЯГАНЕ ДО ф100/108 <<09-07-001>> | м | 198 |  | 0
11 | ДЕЗИНФЕКЦИЯ ВОДОПРОВОДИ | м | 198 |  | 0
12 | ПОЛАГАНЕ ДЕТЕКТОРНА ЛЕНТА В/У ВОДОПРОВОД РЕ | м | 198 |  | 0
13 | Дъга 90/30 | бр. | 1 |  | 0
14 | Направа опорни блокове на хоризонтални чупки | бр. | 1 |  | 0
15 | Пожарен хидрант 70/80 | бр. | 1 |  | 0
16 | Доставка и монтаж на тръби РЕ ф 90 за ПХ | м | 5 |  | 0
17 | Доставка и монтаж на указателна табелка за ПХ | бр. | 1 |  | 0
18 | Спирателен кран ф80 | бр. | 1 |  | 0
19 | Свободен фланец 90 | бр. | 1 |  | 0
20 | Накрайник фланшов 90 | бр. | 1 |  | 0
21 | Доставка и монтаж тройник РЕ ф90/90 | бр. | 1 |  | 0
22 | Частно сградно отклонение - помощна сметка | бр. | 22 |  | 0
23 | Разваляне и възстановяване на трошенокаменна и асфалтова настилка и извозване на 1км. | м2 | 396 |  | 0
| Сума |  |  |  | 0
| ДДС 20% |  |  |  | 0
| Общо с ДДС |  |  |  | 0
клон 24
№ | Наименование | Мярка | Кол-во | Ед.цена | Стойност
1 | ИЗКОП С ОГР.ШИРИНА 0.6до1.2М - РЪЧНО В ЗЕМНИ ПОЧВИ НЕУКРЕПЕН Н=или<2М <<01-01-030>> | м3 | 190.08 |  | 0
2 | ЗАСИПВАНЕ ТЕСНИ ИЗКОПИ БЕЗ ТРАМБОВАНЕ <<01-01-059>> | м3 | 190 |  | 0
3 | УПЛЪТНЯВАНЕ ПЯСЪК И ЗЕМНИ ПОЧВИ РЪЧНО С РЪЧНА ТРАМБОВКА НА ПЛАСТОВЕ ОТ 10СМ <<01-01-060>> | м3 | 190 |  | 0
4 | ПОДЛОЖКИ ОТ ПЯСЪК | м3 | 52.8 |  | 0
5 | УПЛЪТНЯВАНЕ ПЯСЪК И ЗЕМНИ ПОЧВИ РЪЧНО С РЪЧНА ТРАМБОВКА НА ПЛАСТОВЕ ОТ 10СМ <<01-01-060>> | м3 | 52.8 |  | 0
6 | ИЗКОП С БАГЕР ЗЕМ.ПОЧВИ ПРИ 1 УТ.У-ВИЕ НА ТРАНСПОРТ <<01-04-028>> | м3 | 126.72 |  | 0
7 | РАЗРИВАНЕ С БУЛДОЗЕР ИЛИ ЗАСИПВАНЕ ИЗКОПИ С ПРОБЕГ ДО 40М ПРИ НОРМ.УСЛОВИЯ <<01-04-063>> | м3 | 127 |  | 0
8 | Превоз на излишните земни маси на 1 км. със самосвал с натоварване | м3 | 507 |  | 0
9 | Монтаж на полиетиленови тръби на челна заварка в открити изкопи ф 140 мм ПЕ 100 <<09-50-065>> | м | 132 |  | 0
10 | ИЗПРОБВАНЕ ПЛЪТНОСТТА НА ТРЪБОПРОВОДИ ПОД ХИДР.НАЛЯГАНЕ ДО ф100/108 <<09-07-001>> | м | 132 |  | 0
11 | ДЕЗИНФЕКЦИЯ ВОДОПРОВОДИ | м | 132 |  | 0
12 | ПОЛАГАНЕ ДЕТЕКТОРНА ЛЕНТА В/У ВОДОПРОВОД РЕ | м | 132 |  | 0
13 | ТРОТОАР.КРАНОВЕ КОМПЛ. С ОХР.ГАРНИТУРА ф90 | бр. | 2 |  | 0
14 | Доставка и монтаж тройник РЕ ф140/90 | бр. | 1 |  | 0
15 | Доставка и монтаж тройник РЕ ф90/90 | бр. | 2 |  | 0
16 | Свободен фланец 90 | бр. | 4 |  | 0
17 | Накрайник фланшов 90 | бр. | 4 |  | 0
18 | Дъга 90/30 | бр. | 1 |  | 0
19 | Направа опорни блокове на хоризонтални чупки | бр. | 1 |  | 0
20 | Пожарен хидрант 70/80 | бр. | 1 |  | 0
21 | Доставка и монтаж на тръби РЕ ф 90 за ПХ | м | 5 |  | 0
22 | Доставка и монтаж на указателна табелка за ПХ | бр. | 1 |  | 0
23 | Спирателен кран ф80 | бр. | 1 |  | 0
24 | Свободен фланец 90 | бр. | 1 |  | 0
25 | Накрайник фланшов 90 | бр. | 1 |  | 0
26 | Частно сградно отклонение - помощна сметка | бр. | 15 |  | 0
27 | Разваляне и възстановяване на трошенокаменна и асфалтова настилка и извозване на 1км. | м2 | 264 |  | 0
| Сума |  |  |  | 0
| ДДС 20% |  |  |  | 0
| Общо с ДДС |  |  |  | 0
клон 25
№ | Наименование | Мярка | Кол-во | Ед.цена | Стойност
1 | ИЗКОП С ОГР.ШИРИНА 0.6до1.2М - РЪЧНО В ЗЕМНИ ПОЧВИ НЕУКРЕПЕН Н=или<2М <<01-01-030>> | м3 | 207.36 |  | 0
2 | ЗАСИПВАНЕ ТЕСНИ ИЗКОПИ БЕЗ ТРАМБОВАНЕ <<01-01-059>> | м3 | 207 |  | 0
3 | УПЛЪТНЯВАНЕ ПЯСЪК И ЗЕМНИ ПОЧВИ РЪЧНО С РЪЧНА ТРАМБОВКА НА ПЛАСТОВЕ ОТ 10СМ <<01-01-060>> | м3 | 207 |  | 0
4 | ПОДЛОЖКИ ОТ ПЯСЪК | м3 | 57.6 |  | 0
5 | УПЛЪТНЯВАНЕ ПЯСЪК И ЗЕМНИ ПОЧВИ РЪЧНО С РЪЧНА ТРАМБОВКА НА ПЛАСТОВЕ ОТ 10СМ <<01-01-060>> | м3 | 57.6 |  | 0
6 | ИЗКОП С БАГЕР ЗЕМ.ПОЧВИ ПРИ 1 УТ.У-ВИЕ НА ТРАНСПОРТ <<01-04-028>> | м3 | 138.24 |  | 0
7 | РАЗРИВАНЕ С БУЛДОЗЕР ИЛИ ЗАСИПВАНЕ ИЗКОПИ С ПРОБЕГ ДО 40М ПРИ НОРМ.УСЛОВИЯ <<01-04-063>> | м3 | 138 |  | 0
8 | Превоз на излишните земни маси на 1 км. със самосвал с натоварване | м3 | 553 |  | 0
9 | Монтаж на полиетиленови тръби на челна заварка в открити изкопи ф 90 мм ПЕ 100 <<09-50-065>> | м | 144 |  | 0
10 | ИЗПРОБВАНЕ ПЛЪТНОСТТА НА ТРЪБОПРОВОДИ ПОД ХИДР.НАЛЯГАНЕ ДО ф100/108 <<09-07-001>> | м | 144 |  | 0
11 | ДЕЗИНФЕКЦИЯ ВОДОПРОВОДИ | м | 144 |  | 0
12 | ПОЛАГАНЕ ДЕТЕКТОРНА ЛЕНТА В/У ВОДОПРОВОД РЕ | м | 144 |  | 0
13 | Пожарен хидрант 70/80 | бр. | 1 |  | 0
14 | Доставка и монтаж на тръби РЕ ф 90 за ПХ | м | 5 |  | 0
15 | Доставка и монтаж на указателна табелка за ПХ | бр. | 1 |  | 0
16 | Спирателен кран ф80 | бр. | 1 |  | 0
17 | Свободен фланец 90 | бр. | 1 |  | 0
18 | Накрайник фланшов 90 | бр. | 1 |  | 0
19 | Доставка и монтаж тройник РЕ ф90/90 | бр. | 1 |  | 0
20 | Частно сградно отклонение - помощна сметка | бр. | 16 |  | 0
21 | Разваляне и възстановяване на трошенокаменна и асфалтова настилка и извозване на 1км. | м2 | 288 |  | 0
| Сума |  |  |  | 0
| ДДС 20% |  |  |  | 0
| Общо с ДДС |  |  |  | 0
клон 26
№ | Наименование | Мярка | Кол-во | Ед.цена | Стойност
1 | ИЗКОП С ОГР.ШИРИНА 0.6до1.2М - РЪЧНО В ЗЕМНИ ПОЧВИ НЕУКРЕПЕН Н=или<2М <<01-01-030>> | м3 | 142.56 |  | 0
2 | ЗАСИПВАНЕ ТЕСНИ ИЗКОПИ БЕЗ ТРАМБОВАНЕ <<01-01-059>> | м3 | 143 |  | 0
3 | УПЛЪТНЯВАНЕ ПЯСЪК И ЗЕМНИ ПОЧВИ РЪЧНО С РЪЧНА ТРАМБОВКА НА ПЛАСТОВЕ ОТ 10СМ <<01-01-060>> | м3 | 143 |  | 0
4 | ПОДЛОЖКИ ОТ ПЯСЪК | м3 | 39.6 |  | 0
5 | УПЛЪТНЯВАНЕ ПЯСЪК И ЗЕМНИ ПОЧВИ РЪЧНО С РЪЧНА ТРАМБОВКА НА ПЛАСТОВЕ ОТ 10СМ <<01-01-060>> | м3 | 39.6 |  | 0
6 | ИЗКОП С БАГЕР ЗЕМ.ПОЧВИ ПРИ 1 УТ.У-ВИЕ НА ТРАНСПОРТ <<01-04-028>> | м3 | 95.04 |  | 0
7 | РАЗРИВАНЕ С БУЛДОЗЕР ИЛИ ЗАСИПВАНЕ ИЗКОПИ С ПРОБЕГ ДО 40М ПРИ НОРМ.УСЛОВИЯ <<01-04-063>> | м3 | 95 |  | 0
8 | Превоз на излишните земни маси на 1 км. със самосвал с натоварване | м3 | 380 |  | 0
9 | Монтаж на полиетиленови тръби на челна заварка в открити изкопи ф 90 мм ПЕ 100 <<09-50-065>> | м | 99 |  | 0
10 | ИЗПРОБВАНЕ ПЛЪТНОСТТА НА ТРЪБОПРОВОДИ ПОД ХИДР.НАЛЯГАНЕ ДО ф100/108 <<09-07-001>> | м | 99 |  | 0
11 | ДЕЗИНФЕКЦИЯ ВОДОПРОВОДИ | м | 99 |  | 0
12 | ПОЛАГАНЕ ДЕТЕКТОРНА ЛЕНТА В/У ВОДОПРОВОД РЕ | м | 99 |  | 0
13 | Доставка и монтаж тройник РЕ ф90/90 | бр. | 2 |  | 0
14 | Свободен фланец 90 | бр. | 3 |  | 0
15 | Накрайник фланшов 90 | бр. | 3 |  | 0
16 | Пожарен хидрант 70/80 | бр. | 1 |  | 0
17 | Доставка и монтаж на тръби РЕ ф 90 за ПХ | м | 5 |  | 0
18 | Доставка и монтаж на указателна табелка за ПХ | бр. | 1 |  | 0
19 | Спирателен кран ф80 | бр. | 1 |  | 0
20 | Автоматичен въздушник | бр. | 1 |  | 0
21 | Частно сградно отклонение - помощна сметка | бр. | 4 |  | 0
22 | Разваляне и възстановяване на трошенокаменна и асфалтова настилка и извозване на 1км. | м2 | 198 |  | 0
| Сума |  |  |  | 0
| ДДС 20% |  |  |  | 0
| Общо с ДДС |  |  |  | 0
клон 27
№ | Наименование | Мярка | Кол-во | Ед.цена | Стойност
1 | ИЗКОП С ОГР.ШИРИНА 0.6до1.2М - РЪЧНО В ЗЕМНИ ПОЧВИ НЕУКРЕПЕН Н=или<2М <<01-01-030>> | м3 | 289.44 |  | 0
2 | ЗАСИПВАНЕ ТЕСНИ ИЗКОПИ БЕЗ ТРАМБОВАНЕ <<01-01-059>> | м3 | 289 |  | 0
3 | УПЛЪТНЯВАНЕ ПЯСЪК И ЗЕМНИ ПОЧВИ РЪЧНО С РЪЧНА ТРАМБОВКА НА ПЛАСТОВЕ ОТ 10СМ <<01-01-060>> | м3 | 289 |  | 0
4 | ПОДЛОЖКИ ОТ ПЯСЪК | м3 | 80.4 |  | 0
5 | УПЛЪТНЯВАНЕ ПЯСЪК И ЗЕМНИ ПОЧВИ РЪЧНО С РЪЧНА ТРАМБОВКА НА ПЛАСТОВЕ ОТ 10СМ <<01-01-060>> | м3 | 80.4 |  | 0
6 | ИЗКОП С БАГЕР ЗЕМ.ПОЧВИ ПРИ 1 УТ.У-ВИЕ НА ТРАНСПОРТ <<01-04-028>> | м3 | 192.96 |  | 0
7 | РАЗРИВАНЕ С БУЛДОЗЕР ИЛИ ЗАСИПВАНЕ ИЗКОПИ С ПРОБЕГ ДО 40М ПРИ НОРМ.УСЛОВИЯ <<01-04-063>> | м3 | 193 |  | 0
8 | Превоз на излишните земни маси на 1 км. със самосвал с натоварване | м3 | 772 |  | 0
9 | Монтаж на полиетиленови тръби на челна заварка в открити изкопи ф 90 мм ПЕ 100 <<09-50-065>> | м | 201 |  | 0
10 | ИЗПРОБВАНЕ ПЛЪТНОСТТА НА ТРЪБОПРОВОДИ ПОД ХИДР.НАЛЯГАНЕ ДО ф100/108 <<09-07-001>> | м | 201 |  | 0
11 | ДЕЗИНФЕКЦИЯ ВОДОПРОВОДИ | м | 201 |  | 0
12 | ПОЛАГАНЕ ДЕТЕКТОРНА ЛЕНТА В/У ВОДОПРОВОД РЕ | м | 201 |  | 0
13 | ТРОТОАР.КРАНОВЕ КОМПЛ. С ОХР.ГАРНИТУРА ф90 | бр. | 1 |  | 0
14 | Доставка и монтаж тройник РЕ ф150/90 | бр. | 1 |  | 0
15 | Доставка и монтаж тройник РЕ ф90/90 | бр. | 2 |  | 0
16 | Свободен фланец 90 | бр. | 3 |  | 0
17 | Накрайник фланшов 90 | бр. | 3 |  | 0
18 | Дъга 90/30 | бр. | 1 |  | 0
19 | Пожарен хидрант 70/80 | бр. | 4 |  | 0
20 | Доставка и монтаж на тръби РЕ ф 90 за ПХ | м | 20 |  | 0
21 | Доставка и монтаж на указателна табелка за ПХ | бр. | 4 |  | 0
22 | Спирателен кран ф80 | бр. | 4 |  | 0
23 | Направа опорни блокове на хоризонтални чупки | бр. | 1 |  | 0
24 | Частно сградно отклонение - помощна сметка | бр. | 6 |  | 0
25 | Разваляне и възстановяване на трошенокаменна и асфалтова настилка и извозване на 1км. | м2 | 402 |  | 0
| Сума |  |  |  | 0
| ДДС 20% |  |  |  | 0
| Общо с ДДС |  |  |  | 0
клон 28
№ | Наименование | Мярка | Кол-во | Ед.цена | Стойност
1 | ИЗКОП С ОГР.ШИРИНА 0.6до1.2М - РЪЧНО В ЗЕМНИ ПОЧВИ НЕУКРЕПЕН Н=или<2М <<01-01-030>> | м3 | 298.08 |  | 0
2 | ЗАСИПВАНЕ ТЕСНИ ИЗКОПИ БЕЗ ТРАМБОВАНЕ <<01-01-059>> | м3 | 298 |  | 0
3 | УПЛЪТНЯВАНЕ ПЯСЪК И ЗЕМНИ ПОЧВИ РЪЧНО С РЪЧНА ТРАМБОВКА НА ПЛАСТОВЕ ОТ 10СМ <<01-01-060>> | м3 | 298 |  | 0
4 | ПОДЛОЖКИ ОТ ПЯСЪК | м3 | 82.8 |  | 0
5 | УПЛЪТНЯВАНЕ ПЯСЪК И ЗЕМНИ ПОЧВИ РЪЧНО С РЪЧНА ТРАМБОВКА НА ПЛАСТОВЕ ОТ 10СМ <<01-01-060>> | м3 | 82.8 |  | 0
6 | ИЗКОП С БАГЕР ЗЕМ.ПОЧВИ ПРИ 1 УТ.У-ВИЕ НА ТРАНСПОРТ <<01-04-028>> | м3 | 198.72 |  | 0
7 | РАЗРИВАНЕ С БУЛДОЗЕР ИЛИ ЗАСИПВАНЕ ИЗКОПИ С ПРОБЕГ ДО 40М ПРИ НОРМ.УСЛОВИЯ <<01-04-063>> | м3 | 199 |  | 0
8 | Превоз на излишните земни маси на 1 км. със самосвал с натоварване | м3 | 795 |  | 0
9 | Монтаж на полиетиленови тръби на челна заварка в открити изкопи ф 90 мм ПЕ 100 <<09-50-065>> | м | 207 |  | 0
10 | ИЗПРОБВАНЕ ПЛЪТНОСТТА НА ТРЪБОПРОВОДИ ПОД ХИДР.НАЛЯГАНЕ ДО ф100/108 <<09-07-001>> | м | 207 |  | 0
11 | ДЕЗИНФЕКЦИЯ ВОДОПРОВОДИ | м | 207 |  | 0
12 | ПОЛАГАНЕ ДЕТЕКТОРНА ЛЕНТА В/У ВОДОПРОВОД РЕ | м | 207 |  | 0
13 | ТРОТОАР.КРАНОВЕ КОМПЛ. С ОХР.ГАРНИТУРА ф90 | бр. | 2 |  | 0
14 | Доставка и монтаж тройник РЕ ф150/90 | бр. | 1 |  | 0
15 | Доставка и монтаж тройник РЕ ф90/90 | бр. | 3 |  | 0
16 | Свободен фланец 90 | бр. | 6 |  | 0
17 | Накрайник фланшов 90 | бр. | 6 |  | 0
18 | Дъга 90/30 | бр. | 1 |  | 0
19 | Направа опорни блокове на хоризонтални чупки | бр. | 1 |  | 0
20 | Пожарен хидрант 70/80 | бр. | 2 |  | 0
21 | Доставка и монтаж на тръби РЕ ф 90 за ПХ | м | 10 |  | 0
22 | Доставка и монтаж на указателна табелка за ПХ | бр. | 2 |  | 0
23 | Спирателен кран ф80 | бр. | 2 |  | 0
24 | Частно сградно отклонение - помощна сметка | бр. | 5 |  | 0
25 | Разваляне и възстановяване на трошенокаменна и асфалтова настилка и извозване на 1км. | м2 | 414 |  | 0
| Сума |  |  |  | 0
| ДДС 20% |  |  |  | 0
| Общо с ДДС |  |  |  | 0
клон 29
№ | Наименование | Мярка | Кол-во | Ед.цена | Стойност
1 | ИЗКОП С ОГР.ШИРИНА 0.6до1.2М - РЪЧНО В ЗЕМНИ ПОЧВИ НЕУКРЕПЕН Н=или<2М <<01-01-030>> | м3 | 347.04 |  | 0
2 | ЗАСИПВАНЕ ТЕСНИ ИЗКОПИ БЕЗ ТРАМБОВАНЕ <<01-01-059>> | м3 | 347 |  | 0
3 | УПЛЪТНЯВАНЕ ПЯСЪК И ЗЕМНИ ПОЧВИ РЪЧНО С РЪЧНА ТРАМБОВКА НА ПЛАСТОВЕ ОТ 10СМ <<01-01-060>> | м3 | 347 |  | 0
4 | ПОДЛОЖКИ ОТ ПЯСЪК | м3 | 96.4 |  | 0
5 | УПЛЪТНЯВАНЕ ПЯСЪК И ЗЕМНИ ПОЧВИ РЪЧНО С РЪЧНА ТРАМБОВКА НА ПЛАСТОВЕ ОТ 10СМ <<01-01-060>> | м3 | 96.4 |  | 0
6 | ИЗКОП С БАГЕР ЗЕМ.ПОЧВИ ПРИ 1 УТ.У-ВИЕ НА ТРАНСПОРТ <<01-04-028>> | м3 | 231.36 |  | 0
7 | РАЗРИВАНЕ С БУЛДОЗЕР ИЛИ ЗАСИПВАНЕ ИЗКОПИ С ПРОБЕГ ДО 40М ПРИ НОРМ.УСЛОВИЯ <<01-04-063>> | м3 | 231 |  | 0
8 | Превоз на излишните земни маси на 1 км. със самосвал с натоварване | м3 | 925 |  | 0
9 | Монтаж на полиетиленови тръби на челна заварка в открити изкопи ф 90 мм ПЕ 100 <<09-50-065>> | м | 241 |  | 0
10 | ИЗПРОБВАНЕ ПЛЪТНОСТТА НА ТРЪБОПРОВОДИ ПОД ХИДР.НАЛЯГАНЕ ДО ф100/108 <<09-07-001>> | м | 241 |  | 0
11 | ДЕЗИНФЕКЦИЯ ВОДОПРОВОДИ | м | 241 |  | 0
12 | ПОЛАГАНЕ ДЕТЕКТОРНА ЛЕНТА В/У ВОДОПРОВОД РЕ | м | 241 |  | 0
13 | ТРОТОАР.КРАНОВЕ КОМПЛ. С ОХР.ГАРНИТУРА ф90 | бр. | 1 |  | 0
14 | Доставка и монтаж тройник РЕ ф90/90 | бр. | 2 |  | 0
15 | Свободен фланец 90 | бр. | 4 |  | 0
16 | Накрайник фланшов 90 | бр. | 4 |  | 0
17 | Пожарен хидрант 70/80 | бр. | 1 |  | 0
18 | Доставка и монтаж на тръби РЕ ф 90 за ПХ | м | 5 |  | 0
19 | Доставка и монтаж на указателна табелка за ПХ | бр. | 1 |  | 0
20 | Спирателен кран ф80 | бр. | 1 |  | 0
21 | Частно сградно отклонение - помощна сметка | бр. | 25 |  | 0
22 | Разваляне и възстановяване на трошенокаменна и асфалтова настилка и извозване на 1км. | м2 | 482 |  | 0
| Сума |  |  |  | 0
| ДДС 20% |  |  |  | 0
| Общо с ДДС |  |  |  | 0
клон 30
№ | Наименование | Мярка | Кол-во | Ед.цена | Стойност
1 | ИЗКОП С ОГР.ШИРИНА 0.6до1.2М - РЪЧНО В ЗЕМНИ ПОЧВИ НЕУКРЕПЕН Н=или<2М <<01-01-030>> | м3 | 136.8 |  | 0
2 | ЗАСИПВАНЕ ТЕСНИ ИЗКОПИ БЕЗ ТРАМБОВАНЕ <<01-01-059>> | м3 | 137 |  | 0
3 | УПЛЪТНЯВАНЕ ПЯСЪК И ЗЕМНИ ПОЧВИ РЪЧНО С РЪЧНА ТРАМБОВКА НА ПЛАСТОВЕ ОТ 10СМ <<01-01-060>> | м3 | 137 |  | 0
4 | ПОДЛОЖКИ ОТ ПЯСЪК | м3 | 38 |  | 0
5 | УПЛЪТНЯВАНЕ ПЯСЪК И ЗЕМНИ ПОЧВИ РЪЧНО С РЪЧНА ТРАМБОВКА НА ПЛАСТОВЕ ОТ 10СМ <<01-01-060>> | м3 | 38 |  | 0
6 | ИЗКОП С БАГЕР ЗЕМ.ПОЧВИ ПРИ 1 УТ.У-ВИЕ НА ТРАНСПОРТ <<01-04-028>> | м3 | 91.2 |  | 0
7 | РАЗРИВАНЕ С БУЛДОЗЕР ИЛИ ЗАСИПВАНЕ ИЗКОПИ С ПРОБЕГ ДО 40М ПРИ НОРМ.УСЛОВИЯ <<01-04-063>> | м3 | 91 |  | 0
8 | Превоз на излишните земни маси на 1 км. със самосвал с натоварване | м3 | 365 |  | 0
9 | Монтаж на полиетиленови тръби на челна заварка в открити изкопи ф 90 мм ПЕ 100 <<09-50-065>> | м | 95 |  | 0
10 | ИЗПРОБВАНЕ ПЛЪТНОСТТА НА ТРЪБОПРОВОДИ ПОД ХИДР.НАЛЯГАНЕ ДО ф100/108 <<09-07-001>> | м | 95 |  | 0
11 | ДЕЗИНФЕКЦИЯ ВОДОПРОВОДИ | м | 95 |  | 0
12 | ПОЛАГАНЕ ДЕТЕКТОРНА ЛЕНТА В/У ВОДОПРОВОД РЕ | м | 95 |  | 0
13 | Доставка и монтаж тройник РЕ ф90/90 | бр. | 1 |  | 0
14 | Частно сградно отклонение - помощна сметка | бр. | 11 |  | 0
15 | Разваляне и възстановяване на трошенокаменна и асфалтова настилка и извозване на 1км. | м2 | 190 |  | 0
| Сума |  |  |  | 0
| ДДС 20% |  |  |  | 0
| Общо с ДДС |  |  |  | 0
клон 33
№ | Наименование | Мярка | Кол-во | Ед.цена | Стойност
1 | ИЗКОП С ОГР.ШИРИНА 0.6до1.2М - РЪЧНО В ЗЕМНИ ПОЧВИ НЕУКРЕПЕН Н=или<2М <<01-01-030>> | м3 | 375.84 |  | 0
2 | ЗАСИПВАНЕ ТЕСНИ ИЗКОПИ БЕЗ ТРАМБОВАНЕ <<01-01-059>> | м3 | 376 |  | 0
3 | УПЛЪТНЯВАНЕ ПЯСЪК И ЗЕМНИ ПОЧВИ РЪЧНО С РЪЧНА ТРАМБОВКА НА ПЛАСТОВЕ ОТ 10СМ <<01-01-060>> | м3 | 376 |  | 0
4 | ПОДЛОЖКИ ОТ ПЯСЪК | м3 | 104.4 |  | 0
5 | УПЛЪТНЯВАНЕ ПЯСЪК И ЗЕМНИ ПОЧВИ РЪЧНО С РЪЧНА ТРАМБОВКА НА ПЛАСТОВЕ ОТ 10СМ <<01-01-060>> | м3 | 104.4 |  | 0
6 | ИЗКОП С БАГЕР ЗЕМ.ПОЧВИ ПРИ 1 УТ.У-ВИЕ НА ТРАНСПОРТ <<01-04-028>> | м3 | 250.56 |  | 0
7 | РАЗРИВАНЕ С БУЛДОЗЕР ИЛИ ЗАСИПВАНЕ ИЗКОПИ С ПРОБЕГ ДО 40М ПРИ НОРМ.УСЛОВИЯ <<01-04-063>> | м3 | 251 |  | 0
8 | Превоз на излишните земни маси на 1 км. със самосвал с натоварване | м3 | 1002 |  | 0
9 | Монтаж на полиетиленови тръби на челна заварка в открити изкопи ф 90 мм ПЕ 100 <<09-50-065>> | м | 154 |  | 0
10 | ИЗПРОБВАНЕ ПЛЪТНОСТТА НА ТРЪБОПРОВОДИ ПОД ХИДР.НАЛЯГАНЕ ДО ф100/108 <<09-07-001>> | м | 154 |  | 0
11 | ДЕЗИНФЕКЦИЯ ВОДОПРОВОДИ | м | 154 |  | 0
12 | ПОЛАГАНЕ ДЕТЕКТОРНА ЛЕНТА В/У ВОДОПРОВОД РЕ | м | 154 |  | 0
13 | ТРОТОАР.КРАНОВЕ КОМПЛ. С ОХР.ГАРНИТУРА ф90 | бр. | 1 |  | 0
14 | Доставка и монтаж тройник РЕ ф90/90 | бр. | 2 |  | 0
15 | Свободен фланец 90 | бр. | 5 |  | 0
16 | Накрайник фланшов 90 | бр. | 5 |  | 0
17 | Пожарен хидрант 70/80 | бр. | 2 |  | 0
18 | Доставка и монтаж на тръби РЕ ф 90 за ПХ | м | 10 |  | 0
19 | Доставка и монтаж на указателна табелка за ПХ | бр. | 2 |  | 0
20 | Спирателен кран ф80 | бр. | 2 |  | 0
21 | Частно сградно отклонение - помощна сметка | бр. | 10 |  | 0
22 | Разваляне и възстановяване на трошенокаменна и асфалтова настилка и извозване на 1км. | м2 | 522 |  | 0
| Сума |  |  |  | 0
| ДДС 20% |  |  |  | 0
| Общо с ДДС |  |  |  | 0
клон 35
№ | Наименование | Мярка | Кол-во | Ед.цена | Стойност
1 | ИЗКОП С ОГР.ШИРИНА 0.6до1.2М - РЪЧНО В ЗЕМНИ ПОЧВИ НЕУКРЕПЕН Н=или<2М <<01-01-030>> | м3 | 648 |  | 0
2 | ЗАСИПВАНЕ ТЕСНИ ИЗКОПИ БЕЗ ТРАМБОВАНЕ <<01-01-059>> | м3 | 648 |  | 0
3 | УПЛЪТНЯВАНЕ ПЯСЪК И ЗЕМНИ ПОЧВИ РЪЧНО С РЪЧНА ТРАМБОВКА НА ПЛАСТОВЕ ОТ 10СМ <<01-01-060>> | м3 | 648 |  | 0
4 | ПОДЛОЖКИ ОТ ПЯСЪК | м3 | 180 |  | 0
5 | УПЛЪТНЯВАНЕ ПЯСЪК И ЗЕМНИ ПОЧВИ РЪЧНО С РЪЧНА ТРАМБОВКА НА ПЛАСТОВЕ ОТ 10СМ <<01-01-060>> | м3 | 180 |  | 0
6 | ИЗКОП С БАГЕР ЗЕМ.ПОЧВИ ПРИ 1 УТ.У-ВИЕ НА ТРАНСПОРТ <<01-04-028>> | м3 | 432 |  | 0
7 | РАЗРИВАНЕ С БУЛДОЗЕР ИЛИ ЗАСИПВАНЕ ИЗКОПИ С ПРОБЕГ ДО 40М ПРИ НОРМ.УСЛОВИЯ <<01-04-063>> | м3 | 432 |  | 0
8 | Превоз на излишните земни маси на 1 км. със самосвал с натоварване | м3 | 1728 |  | 0
9 | Монтаж на полиетиленови тръби на челна заварка в открити изкопи ф 140 мм ПЕ 100 <<09-50-065>> | м | 450 |  | 0
10 | ИЗПРОБВАНЕ ПЛЪТНОСТТА НА ТРЪБОПРОВОДИ ПОД ХИДР.НАЛЯГАНЕ ДО ф100/108 <<09-07-001>> | м | 450 |  | 0
11 | ДЕЗИНФЕКЦИЯ ВОДОПРОВОДИ | м | 450 |  | 0
12 | ПОЛАГАНЕ ДЕТЕКТОРНА ЛЕНТА В/У ВОДОПРОВОД РЕ | м | 450 |  | 0
13 | ТРОТОАР.КРАНОВЕ КОМПЛ. С ОХР.ГАРНИТУРА ф90 | бр. | 2 |  | 0
14 | Доставка и монтаж тройник РЕ ф140/90 | бр. | 6 |  | 0
15 | Доставка и монтаж тройник РЕ ф150/140 | бр. | 1 |  | 0
16 | Свободен фланец 90 | бр. | 8 |  | 0
17 | Накрайник фланшов 90 | бр. | 8 |  | 0
18 | Пожарен хидрант 70/80 | бр. | 4 |  | 0
19 | Доставка и монтаж на тръби РЕ ф 90 за ПХ | м | 20 |  | 0
20 | Доставка и монтаж на указателна табелка за ПХ | бр. | 4 |  | 0
21 | Спирателен кран ф80 | бр. | 4 |  | 0
22 | Дъга 90/30 | бр. | 1 |  | 0
23 | Дъга 110/90 | бр. | 1 |  | 0
24 | Направа опорни блокове на хоризонтални чупки | бр. | 2 |  | 0
25 | Частно сградно отклонение - помощна сметка | бр. | 37 |  | 0
26 | Разваляне и възстановяване на трошенокаменна и асфалтова настилка и извозване на 1км. | м2 | 900 |  | 0
| Сума |  |  |  | 0
| ДДС 20% |  |  |  | 0
| Общо с ДДС |  |  |  | 0
клон 36
№ | Наименование | Мярка | Кол-во | Ед.цена | Стойност
1 | ИЗКОП С ОГР.ШИРИНА 0.6до1.2М - РЪЧНО В ЗЕМНИ ПОЧВИ НЕУКРЕПЕН Н=или<2М <<01-01-030>> | м3 | 192.96 |  | 0
2 | ЗАСИПВАНЕ ТЕСНИ ИЗКОПИ БЕЗ ТРАМБОВАНЕ <<01-01-059>> | м3 | 193 |  | 0
3 | УПЛЪТНЯВАНЕ ПЯСЪК И ЗЕМНИ ПОЧВИ РЪЧНО С РЪЧНА ТРАМБОВКА НА ПЛАСТОВЕ ОТ 10СМ <<01-01-060>> | м3 | 193 |  | 0
4 | ПОДЛОЖКИ ОТ ПЯСЪК | м3 | 53.6 |  | 0
5 | УПЛЪТНЯВАНЕ ПЯСЪК И ЗЕМНИ ПОЧВИ РЪЧНО С РЪЧНА ТРАМБОВКА НА ПЛАСТОВЕ ОТ 10СМ <<01-01-060>> | м3 | 53.6 |  | 0
6 | ИЗКОП С БАГЕР ЗЕМ.ПОЧВИ ПРИ 1 УТ.У-ВИЕ НА ТРАНСПОРТ <<01-04-028>> | м3 | 128.64 |  | 0
7 | РАЗРИВАНЕ С БУЛДОЗЕР ИЛИ ЗАСИПВАНЕ ИЗКОПИ С ПРОБЕГ ДО 40М ПРИ НОРМ.УСЛОВИЯ <<01-04-063>> | м3 | 129 |  | 0
8 | Превоз на излишните земни маси на 1 км. със самосвал с натоварване | м3 | 515 |  | 0
9 | Монтаж на полиетиленови тръби на челна заварка в открити изкопи ф 90 мм ПЕ 100 <<09-50-065>> | м | 134 |  | 0
10 | ИЗПРОБВАНЕ ПЛЪТНОСТТА НА ТРЪБОПРОВОДИ ПОД ХИДР.НАЛЯГАНЕ ДО ф100/108 <<09-07-001>> | м | 134 |  | 0
11 | ДЕЗИНФЕКЦИЯ ВОДОПРОВОДИ | м | 134 |  | 0
12 | ПОЛАГАНЕ ДЕТЕКТОРНА ЛЕНТА В/У ВОДОПРОВОД РЕ | м | 134 |  | 0
13 | Доставка и монтаж тройник РЕ ф90/90 | бр. | 1 |  | 0
14 | Дъга 90/30 | бр. | 2 |  | 0
15 | Направа опорни блокове на хоризонтални чупки | бр. | 2 |  | 0
16 | Частно сградно отклонение - помощна сметка | бр. | 7 |  | 0
17 | Разваляне и възстановяване на трошенокаменна и асфалтова настилка и извозване на 1км. | м2 | 268 |  | 0
| Сума |  |  |  | 0
| ДДС 20% |  |  |  | 0
| Общо с ДДС |  |  |  | 0
клон 37
№ | Наименование | Мярка | Кол-во | Ед.цена | Стойност
1 | ИЗКОП С ОГР.ШИРИНА 0.6до1.2М - РЪЧНО В ЗЕМНИ ПОЧВИ НЕУКРЕПЕН Н=или<2М <<01-01-030>> | м3 | 178.56 |  | 0
2 | ЗАСИПВАНЕ ТЕСНИ ИЗКОПИ БЕЗ ТРАМБОВАНЕ <<01-01-059>> | м3 | 179 |  | 0
3 | УПЛЪТНЯВАНЕ ПЯСЪК И ЗЕМНИ ПОЧВИ РЪЧНО С РЪЧНА ТРАМБОВКА НА ПЛАСТОВЕ ОТ 10СМ <<01-01-060>> | м3 | 179 |  | 0
4 | ПОДЛОЖКИ ОТ ПЯСЪК | м3 | 49.6 |  | 0
5 | УПЛЪТНЯВАНЕ ПЯСЪК И ЗЕМНИ ПОЧВИ РЪЧНО С РЪЧНА ТРАМБОВКА НА ПЛАСТОВЕ ОТ 10СМ <<01-01-060>> | м3 | 49.6 |  | 0
6 | ИЗКОП С БАГЕР ЗЕМ.ПОЧВИ ПРИ 1 УТ.У-ВИЕ НА ТРАНСПОРТ <<01-04-028>> | м3 | 119.04 |  | 0
7 | РАЗРИВАНЕ С БУЛДОЗЕР ИЛИ ЗАСИПВАНЕ ИЗКОПИ С ПРОБЕГ ДО 40М ПРИ НОРМ.УСЛОВИЯ <<01-04-063>> | м3 | 119 |  | 0
8 | Превоз на излишните земни маси на 1 км. със самосвал с натоварване | м3 | 476 |  | 0
9 | Монтаж на полиетиленови тръби на челна заварка в открити изкопи ф 90 мм ПЕ 100 <<09-50-065>> | м | 124 |  | 0
10 | ИЗПРОБВАНЕ ПЛЪТНОСТТА НА ТРЪБОПРОВОДИ ПОД ХИДР.НАЛЯГАНЕ ДО ф100/108 <<09-07-001>> | м | 124 |  | 0
11 | ДЕЗИНФЕКЦИЯ ВОДОПРОВОДИ | м | 124 |  | 0
12 | ПОЛАГАНЕ ДЕТЕКТОРНА ЛЕНТА В/У ВОДОПРОВОД РЕ | м | 124 |  | 0
13 | Пожарен хидрант 70/80 | бр. | 2 |  | 0
14 | Доставка и монтаж на тръби РЕ ф 90 за ПХ | м | 10 |  | 0
15 | Доставка и монтаж на указателна табелка за ПХ | бр. | 2 |  | 0
16 | Спирателен кран ф80 | бр. | 2 |  | 0
17 | Накрайник фланшов 90 | бр. | 2 |  | 0
18 | Свободен фланец 90 | бр. | 2 |  | 0
19 | Доставка и монтаж тройник РЕ ф90/90 | бр. | 2 |  | 0
20 | Частно сградно отклонение - помощна сметка | бр. | 11 |  | 0
21 | Разваляне и възстановяване на трошенокаменна и асфалтова настилка и извозване на 1км. | м2 | 248 |  | 0
| Сума |  |  |  | 0
| ДДС 20% |  |  |  | 0
| Общо с ДДС |  |  |  | 0
клон 38
№ | Наименование | Мярка | Кол-во | Ед.цена | Стойност
1 | ИЗКОП С ОГР.ШИРИНА 0.6до1.2М - РЪЧНО В ЗЕМНИ ПОЧВИ НЕУКРЕПЕН Н=или<2М <<01-01-030>> | м3 | 198.72 |  | 0
2 | ЗАСИПВАНЕ ТЕСНИ ИЗКОПИ БЕЗ ТРАМБОВАНЕ <<01-01-059>> | м3 | 199 |  | 0
3 | УПЛЪТНЯВАНЕ ПЯСЪК И ЗЕМНИ ПОЧВИ РЪЧНО С РЪЧНА ТРАМБОВКА НА ПЛАСТОВЕ ОТ 10СМ <<01-01-060>> | м3 | 199 |  | 0
4 | ПОДЛОЖКИ ОТ ПЯСЪК | м3 | 55.2 |  | 0
5 | УПЛЪТНЯВАНЕ ПЯСЪК И ЗЕМНИ ПОЧВИ РЪЧНО С РЪЧНА ТРАМБОВКА НА ПЛАСТОВЕ ОТ 10СМ <<01-01-060>> | м3 | 55.2 |  | 0
6 | ИЗКОП С БАГЕР ЗЕМ.ПОЧВИ ПРИ 1 УТ.У-ВИЕ НА ТРАНСПОРТ <<01-04-028>> | м3 | 132.48 |  | 0
7 | РАЗРИВАНЕ С БУЛДОЗЕР ИЛИ ЗАСИПВАНЕ ИЗКОПИ С ПРОБЕГ ДО 40М ПРИ НОРМ.УСЛОВИЯ <<01-04-063>> | м3 | 132 |  | 0
8 | Превоз на излишните земни маси на 1 км. със самосвал с натоварване | м3 | 530 |  | 0
9 | Монтаж на полиетиленови тръби на челна заварка в открити изкопи ф 90 мм ПЕ 100 <<09-50-065>> | м | 130 |  | 0
10 | ИЗПРОБВАНЕ ПЛЪТНОСТТА НА ТРЪБОПРОВОДИ ПОД ХИДР.НАЛЯГАНЕ ДО ф100/108 <<09-07-001>> | м | 130 |  | 0
11 | ДЕЗИНФЕКЦИЯ ВОДОПРОВОДИ | м | 130 |  | 0
12 | ПОЛАГАНЕ ДЕТЕКТОРНА ЛЕНТА В/У ВОДОПРОВОД РЕ | м | 130 |  | 0
13 | ТРОТОАР.КРАНОВЕ КОМПЛ. С ОХР.ГАРНИТУРА ф90 | бр. | 1 |  | 0
14 | ТРОТОАР.КРАНОВЕ КОМПЛ. С ОХР.ГАРНИТУРА ф75 | бр. | 1 |  | 0
15 | Доставка и монтаж тройник РЕ ф150/90 | бр. | 1 |  | 0
16 | Доставка и монтаж тройник РЕ ф90/90 | бр. | 2 |  | 0
17 | Кръстач 90/75 | бр. | 1 |  | 0
18 | Намалител 90/75 | бр. | 1 |  | 0
19 | Свободен фланец 90 | бр. | 6 |  | 0
20 | Накрайник фланшов 90 | бр. | 6 |  | 0
21 | Пожарен хидрант 70/80 | бр. | 2 |  | 0
22 | Доставка и монтаж на тръби РЕ ф 90 за ПХ | м | 10 |  | 0
23 | Доставка и монтаж на указателна табелка за ПХ | бр. | 2 |  | 0
24 | Спирателен кран ф80 | бр. | 2 |  | 0
25 | Автоматичен въздушник | бр. | 1 |  | 0
26 | Частно сградно отклонение - помощна сметка | бр. | 8 |  | 0
27 | Разваляне и възстановяване на трошенокаменна и асфалтова настилка и извозване на 1км. | м2 | 276 |  | 0
| Сума |  |  |  | 0
| ДДС 20% |  |  |  | 0
| Общо с ДДС |  |  |  | 0
клон 40
№ | Наименование | Мярка | Кол-во | Ед.цена | Стойност
1 | ИЗКОП С ОГР.ШИРИНА 0.6до1.2М - РЪЧНО В ЗЕМНИ ПОЧВИ НЕУКРЕПЕН Н=или<2М <<01-01-030>> | м3 | 112.3 |  | 0
2 | ЗАСИПВАНЕ ТЕСНИ ИЗКОПИ БЕЗ ТРАМБОВАНЕ <<01-01-059>> | м3 | 93.6 |  | 0
3 | УПЛЪТНЯВАНЕ ПЯСЪК И ЗЕМНИ ПОЧВИ РЪЧНО С РЪЧНА ТРАМБОВКА НА ПЛАСТОВЕ ОТ 10СМ <<01-01-060>> | м3 | 93.6 |  | 0
4 | ПОДЛОЖКИ ОТ ПЯСЪК | м3 | 31.2 |  | 0
5 | УПЛЪТНЯВАНЕ ПЯСЪК И ЗЕМНИ ПОЧВИ РЪЧНО С РЪЧНА ТРАМБОВКА НА ПЛАСТОВЕ ОТ 10СМ <<01-01-060>> | м3 | 31.2 |  | 0
6 | ИЗКОП С БАГЕР ЗЕМ.ПОЧВИ ПРИ 1 УТ.У-ВИЕ НА ТРАНСПОРТ <<01-04-028>> | м3 | 75 |  | 0
7 | РАЗРИВАНЕ С БУЛДОЗЕР ИЛИ ЗАСИПВАНЕ ИЗКОПИ С ПРОБЕГ ДО 40М ПРИ НОРМ.УСЛОВИЯ <<01-04-063>> | м3 | 62.3 |  | 0
8 | Превоз на излишните земни маси на 1 км. със самосвал с натоварване | м3 | 31.2 |  | 0
9 | Монтаж на полиетиленови тръби на челна заварка в открити изкопи ф 90 мм ПЕ 100 <<09-50-065>> | м | 78 |  | 0
10 | ИЗПРОБВАНЕ ПЛЪТНОСТТА НА ТРЪБОПРОВОДИ ПОД ХИДР.НАЛЯГАНЕ ДО ф100/108 <<09-07-001>> | м | 78 |  | 0
11 | ДЕЗИНФЕКЦИЯ ВОДОПРОВОДИ | м | 78 |  | 0
12 | ПОЛАГАНЕ ДЕТЕКТОРНА ЛЕНТА В/У ВОДОПРОВОД РЕ | м | 78 |  | 0
13 | Тапа | бр. | 1 |  | 0
14 | Доставка и монтаж тройник РЕ ф90/90 | бр. | 2 |  | 0
15 | Свободен фланец 90 | бр. | 5 |  | 0
16 | Накрайник фланшов 90 | бр. | 5 |  | 0
17 | Пожарен хидрант 70/80 | бр. | 1 |  | 0
18 | Доставка и монтаж на тръби РЕ ф 90 за ПХ | м | 5 |  | 0
19 | Доставка и монтаж на указателна табелка за ПХ | бр. | 1 |  | 0
20 | Спирателен кран ф80 | бр. | 1 |  | 0
21 | Направа опорни блокове на хоризонтални чупки | бр. | 2 |  | 0
22 | Частно сградно отклонение - помощна сметка | бр. | 5 |  | 0
23 | Разваляне и възстановяване на трошенокаменна и асфалтова настилка и извозване на 1км. | м2 | 187 |  | 0
| Сума |  |  |  | 0
| ДДС 20% |  |  |  | 0
| Общо с ДДС |  |  |  | 0
клон 16А
№ | Наименование | Мярка | Кол-во | Ед.цена | Стойност
1 | ИЗКОП С ОГР.ШИРИНА 0.6до1.2М - РЪЧНО В ЗЕМНИ ПОЧВИ НЕУКРЕПЕН Н=или<2М <<01-01-030>> | м3 | 266.4 |  | 0
2 | ЗАСИПВАНЕ ТЕСНИ ИЗКОПИ БЕЗ ТРАМБОВАНЕ <<01-01-059>> | м3 | 266 |  | 0
3 | УПЛЪТНЯВАНЕ ПЯСЪК И ЗЕМНИ ПОЧВИ РЪЧНО С РЪЧНА ТРАМБОВКА НА ПЛАСТОВЕ ОТ 10СМ <<01-01-060>> | м3 | 266 |  | 0
4 | ПОДЛОЖКИ ОТ ПЯСЪК | м3 | 74 |  | 0
5 | УПЛЪТНЯВАНЕ ПЯСЪК И ЗЕМНИ ПОЧВИ РЪЧНО С РЪЧНА ТРАМБОВКА НА ПЛАСТОВЕ ОТ 10СМ <<01-01-060>> | м3 | 74 |  | 0
6 | ИЗКОП С БАГЕР ЗЕМ.ПОЧВИ ПРИ 1 УТ.У-ВИЕ НА ТРАНСПОРТ <<01-04-028>> | м3 | 177.6 |  | 0
7 | РАЗРИВАНЕ С БУЛДОЗЕР ИЛИ ЗАСИПВАНЕ ИЗКОПИ С ПРОБЕГ ДО 40М ПРИ НОРМ.УСЛОВИЯ <<01-04-063>> | м3 | 178 |  | 0
8 | Превоз на излишните земни маси на 1 км. със самосвал с натоварване | м3 | 710 |  | 0
9 | Монтаж на полиетиленови тръби на челна заварка в открити изкопи ф 90 мм ПЕ 100 <<09-50-065>> | м | 185 |  | 0
10 | ИЗПРОБВАНЕ ПЛЪТНОСТТА НА ТРЪБОПРОВОДИ ПОД ХИДР.НАЛЯГАНЕ ДО ф100/108 <<09-07-001>> | м | 185 |  | 0
11 | ДЕЗИНФЕКЦИЯ ВОДОПРОВОДИ | м | 185 |  | 0
12 | ПОЛАГАНЕ ДЕТЕКТОРНА ЛЕНТА В/У ВОДОПРОВОД РЕ | м | 185 |  | 0
13 | Доставка и монтаж тройник РЕ ф90/90 | бр. | 2 |  | 0
14 | Свободен фланец 90 | бр. | 3 |  | 0
15 | Накрайник фланшов 90 | бр. | 3 |  | 0
16 | Пожарен хидрант 70/80 | бр. | 1 |  | 0
17 | Доставка и монтаж на тръби РЕ ф 90 за ПХ | м | 5 |  | 0
18 | Доставка и монтаж на указателна табелка за ПХ | бр. | 1 |  | 0
19 | Спирателен кран ф80 | бр. | 1 |  | 0
20 | Автоматичен въздушник | бр. | 1 |  | 0
21 | Разваляне и възстановяване на трошенокаменна и асфалтова настилка и извозване на 1км. | м2 | 370 |  | 0
22 | Частно сградно отклонение - помощна сметка | бр. | 6 |  | 0
| Сума |  |  |  | 0
| ДДС 20% |  |  |  | 0
| Общо с ДДС |  |  |  | 0
клон 16Б
№ | Наименование | Мярка | Кол-во | Ед.цена | Стойност
1 | ИЗКОП С ОГР.ШИРИНА 0.6до1.2М - РЪЧНО В ЗЕМНИ ПОЧВИ НЕУКРЕПЕН Н=или<2М <<01-01-030>> | м3 | 247.68 |  | 0
2 | ЗАСИПВАНЕ ТЕСНИ ИЗКОПИ БЕЗ ТРАМБОВАНЕ <<01-01-059>> | м3 | 248 |  | 0
3 | УПЛЪТНЯВАНЕ ПЯСЪК И ЗЕМНИ ПОЧВИ РЪЧНО С РЪЧНА ТРАМБОВКА НА ПЛАСТОВЕ ОТ 10СМ <<01-01-060>> | м3 | 248 |  | 0
4 | ПОДЛОЖКИ ОТ ПЯСЪК | м3 | 68.8 |  | 0
5 | УПЛЪТНЯВАНЕ ПЯСЪК И ЗЕМНИ ПОЧВИ РЪЧНО С РЪЧНА ТРАМБОВКА НА ПЛАСТОВЕ ОТ 10СМ <<01-01-060>> | м3 | 68.8 |  | 0
6 | ИЗКОП С БАГЕР ЗЕМ.ПОЧВИ ПРИ 1 УТ.У-ВИЕ НА ТРАНСПОРТ <<01-04-028>> | м3 | 165.12 |  | 0
7 | РАЗРИВАНЕ С БУЛДОЗЕР ИЛИ ЗАСИПВАНЕ ИЗКОПИ С ПРОБЕГ ДО 40М ПРИ НОРМ.УСЛОВИЯ <<01-04-063>> | м3 | 165 |  | 0
8 | Превоз на излишните земни маси на 1 км. със самосвал с натоварване | м3 | 660 |  | 0
9 | Монтаж на полиетиленови тръби на челна заварка в открити изкопи ф 90 мм ПЕ 100 <<09-50-065>> | м | 172 |  | 0
10 | ИЗПРОБВАНЕ ПЛЪТНОСТТА НА ТРЪБОПРОВОДИ ПОД ХИДР.НАЛЯГАНЕ ДО ф100/108 <<09-07-001>> | м | 172 |  | 0
11 | ДЕЗИНФЕКЦИЯ ВОДОПРОВОДИ | м | 172 |  | 0
12 | ПОЛАГАНЕ ДЕТЕКТОРНА ЛЕНТА В/У ВОДОПРОВОД РЕ | м | 172 |  | 0
13 | Доставка и монтаж тройник РЕ ф90/90 | бр. | 2 |  | 0
14 | Свободен фланец 90 | бр. | 3 |  | 0
15 | Накрайник фланшов 90 | бр. | 3 |  | 0
16 | Пожарен хидрант 70/80 | бр. | 2 |  | 0
17 | Доставка и монтаж на тръби РЕ ф 90 за ПХ | м | 10 |  | 0
18 | Доставка и монтаж на указателна табелка за ПХ | бр. | 2 |  | 0
19 | Спирателен кран ф80 | бр. | 2 |  | 0
20 | Опорни блокчета при краен участък | бр. | 1 |  | 0
21 | Тапа | бр. | 1 |  | 0
22 | Разваляне и възстановяване на трошенокаменна и асфалтова настилка и извозване на 1км. | м2 | 344 |  | 0
23 | Частно сградно отклонение - помощна сметка | бр. | 7 |  | 0
| Сума |  |  |  | 0
| ДДС 20% |  |  |  | 0
| Общо с ДДС |  |  |  | 0
ПОМОЩНА СМЕТКА
ЧАСТНО СГРАДНО ОТКЛОНЕНИЕ
№ | Наименование | Мярка | Кол-во | Ед.цена | Стойност
1 | Изкоп с огр.ширина 0.6-1.2М - ръчно в земни почни неукрепен Н=или<2М | м3 | 7 |  | 0
2 | Засипване тесни изкопи без трамбоване | м3 | 3 |  | 0
3 | Уплътняване земни почви ръчно с ръчна трамбовка на пластове от 10 см | м3 | 3 |  | 0
4 | Изкоп с багер зем.почви при 1 ут.у-вие на транспорт | м3 | 4 |  | 0
5 | Извозване излишна пръст на 1км с натоварване | м3 | 4 |  | 0
6 | Разриване с булдозер или засипване изкопи с пробег до 40 м при нормални условия | м3 | 4 |  | 0
7 | Подложка и засипване с пясък | м3 | 4 |  | 0
8 | Доставка и полагане в изкоп полиетиленови тръби ф 25 мм ПЕВП100PN10 | м | 5 |  | 0
9 | Тротоарен спирателен кран Ф25 | бр. | 1 |  | 0
10 | Водовземна скоба 90/25 | бр. | 1 |  | 0
11 | Доставка и монтаж детекторна лента | м | 5 |  | 0
| Сума |  |  |  | 0
| ДДС 20% |  |  |  | 0
| Общо с ДДС |  |  |  | 0